## Приложение_2
Приложение № 2 к Концессионному соглашению
№____ от _________20___г.
Сведения о составе и описании Объекта Соглашения
Наименование, состав и описание Создаваемого имущества
№ п/п | Наименование мероприятия | Обоснование необходимости (цель реализации)Обоснование необходимости (цель реализации) | Описание и место расположения объектаОписание и место расположения объекта | Основные технические характеристики
|  |  |  | Наименование показателя (мощность, протяженность, диаметр и т.п.) | Кол-во | Ед.изм.
1 | 2 | 3 | 4 | 5 | 6 | 7
1 | Строительство теплотрассы от ТК-51а переход через проезжую часть ул. Советской в районе д. 36 и 37/30я ТК-51а (+камера (между ТК-94 и ТК-95) Ду-100мм, L=0,12 км (подземная канальная прокладка с теплоизоляцией из ППУ ); | Повышение надежности , возможность переключения при аварийных ситуациях и плановых ремонтах без отключения потребителей | г. Глазов, ул. Советская д.36, д37/30 | Ду100 мм, подземная канальная прокладка | 120 | метр
2 | Строительство теплотрассы от ТК-58а до ТК-24а Ø200 мм, L-0,1 км (подземная канальная прокладка с теплоизоляцией из ППУ) -переход через проезжую часть ул. Республиканской в районе д. 22; | Повышение надежности , возможность переключения при аварийных ситуациях и плановых ремонтах без отключения потребителей | г. Глазов, ул. Республиканская д.22 | Ду100 мм, подземная канальная прокладка | 100 | метр
3 | Строительство теплотрассы от ТК-509 до ТК-618 Ø100 мм, L-0,1 км (подземная канальная прокладка с теплоизоляцией из ППУ) через внутриквартальные проезды в районе ул. Чепецкая, 3; | Повышение надежности , возможность переключения при аварийных ситуациях и плановых ремонтах без отключения потребителей | г. Глазов, ул. Чепецкая д.3 | Ду100 мм, подземная канальная прокладка | 100 | метр
4 | Строительство теплотрассы от ТК-1070 ул. Ду. Васильева д.1 до ТК-1010 ул. Драгунова д.50., L-0,6 км, Ду200 (подземная канальная прокладка с теплоизоляцией из ППУ). | Повышение надежности , возможность переключения при аварийных ситуациях и плановых ремонтах без отключения потребителей | г. Глазов, ул. Ф.Васильева д.1 — ул. Драгунова д.50 | Ду200 мм, подземная канальная прокладка | 600 | метр
5 | Строительство теплотрассы над железной дорогой | Повышение надежности , возможность переключения при аварийных ситуациях и плановых ремонтах без отключения потребителей | г. Глазов | Площадь 200 м.кв. с прокладкой 2 трубопроводов Ду350 мм с изоляцией из ППУ | 1 | шт.
6 | Строительство теплотрассы от УЗ-805/2 до УЗ-1173а, L=1,5 км, Ду350 (подземная бесканальная прокладка с теплоизоляцией из ППУ) | Повышение надежности , возможность переключения при аварийных ситуациях и плановых ремонтах без отключения потребителей | г. Глазов, ул. Сибирская — пер. Мебельный - ул.Драгунова, д.45а | Ду350 мм, подземная канальная прокладка | 1500 | метр
7 | Строительство повысительной насосной станции «Восточная» | Повышение качества теплоносителя | г. Глазов | Q=350 м³/ч, H=30 м.вод.ст. | 1 | шт.
8 | Создание автоматической информационной-измерительной системы учета энергоресурсов (коммерческого учета энергоресурсов) АИИС УЭ (КУЭ), для мониторинга состояния теплоносителя (расход, температура, давление) на теплоисточниках, в тепловых сетях, у потребителей, а также оперативного реагирования на повреждения (аварии, утечки и т.п.) | Составление балансов, определение размера потерь, свод данных для биллинга. Контролькачества поставляемого продукта на границе ответственности у потребителя. | г. Глазов | Проектные показатели (разработка) Система должна иметь возможность подключения узлов учета теплоисточников и потребителей с целью коммерческого учета. Система должна иметь три уровня: 1. Теплоисточники, 2. Контрольные точки на тепловых сетях, 3. Потребители. Источники финансирования: 1. Создание системы – ИП концессионера 2. Установка узлов учета у потребителей – заемные средства | 1 | шт.
Наименование, состав и описание Реконструируемого имущества
№ п/п | Наименование мероприятия объекта соглашения | Реестровый номер | Первоначальная стоимость, руб. | Износ на 31.12.2020 г., руб. | Год приобретения или получения | Адрес (местоположение) | Краткая технико-экономическая характеристика
[7 empty] | Площадь/ протяженность,м | Техническое состояние
1 | 2 | 3 | 4 | 5 | 6 | 7 | 8 | 11
Реконструкция объектов централизованных систем теплоснабжения
1 | Реконструкция объекта соглашения "Магистральная теплосеть от ТК-399 до ТК-710 протяженностью 2010,0 м" (участок теплотрассы от ТК-408 (ул. Т.Барамзиной) до ТК-710 (ул. Кирова), (подземная прокладка с заменой теплоизоляции на ППУ)) | 1085100030464 | 36054782.1 | 36054782.1 | 1973; 1980 г.г. | г. Глазов, ул. 2-я Набережная — ул. Короленко — ул. Кирова | 1047.4 | Коррозия металла, износ, порывы при испытаниях
2 | Реконструкция объекта соглашения "Магистральная теплосеть 2 диаметром 500 мм от ТК-710 до ТК-733 протяженностью 1456 м" (участок теплотрассы от ТК-710 (ул. Кирова) до ТК-174 (ул. Глинки) (подземная прокладка с заменой теплоизоляции на ППУ) с отводящими теплотрассами) | 1085100030218 | 5755795.18 | 5755795.18 | 1980 | г. Глазов, ул. Кирова от ул. Короленко до ул. Мира | 1456 | Коррозия металла, износ, порывы при испытаниях
3 | Реконструкция объекта соглашения "Распределительная теплосеть от ТК-733 до ТК-185 протяженностью 851,58 м" (участок теплотрассы от ТК- 733 (ул. Кирова д.60) до ТК-165 (ул. Мира д.14)) | 1085100030600 | 55032.69 | 55032.69 | 1965; 1968 | г. Глазов, ул. Кирова 60-ул. Кирова 74 | 373.6 | Коррозия металла, износ, порывы при испытаниях
4 | Реконструкция объекта соглашения "Распределительная теплосеть от ТК-173 до ТК-178 протяженностью 325 м" (участок теплотрассы от ТК-733 до Уз.306 (ул. Пряженникова 6)) | 1085100030610 | 478178.6 | 478178.6 | 1960 | г. Глазов, ул. Кирова д.74 до ул. Заречная | 160.8 | Коррозия металла, износ, порывы при испытаниях
5 | Реконструкция объекта соглашения "Магистральная теплосеть 2 диаметра 400 мм от УЗ-А до ТК 294 протяженностью 1518,85 м" (участок теплотрассы от ТК- 733 (ул. Кирова д.60) до ТК-165 (ул. Мира д.14)) | 1085100030580 | 6845029.7 | 6484144.86 | 1960; 1965 | г. Глазов, ул. Мира, 14 — ул. Мира 28 | 679 | Коррозия металла, износ, порывы при испытаниях
6 | Реконструкция объектов соглашения "Магистральная теплосеть 2 диаметра 400 мм от УЗ-А до ТК 294 протяженностью 1518,85 м", "Распределительная теплосеть от ТК-294 до ТК-378 протяженностью 1583,54 м" (участок теплотрассы от ТК-733 до Уз.306 (ул. Пряженникова 6)) | 1085100030580 | 6845029.7 | 6484144.86 | 1960; 1965 | г. Глазов, ул. Мира, 28 — ул. Мира 36 | 338.4 | Коррозия металла, износ, порывы при испытаниях
|  | 1085100030631 | 9807568.01 | 7430525.09 | 1968 | г. Глазов, ул. Мира 36 до Уз. 306 базы на ул. Пряженникова 6 | 270.8 | Коррозия металла, износ, порывы при испытаниях
7 | Реконструкция объекта соглашения "Распределительная теплосеть от ТК-96 до ТК-376 протяженностью 430,0 м" (участок от ТК-372 до ТК-375 Ø200 мм, L-0,0775 км (подземная прокладка с заменой теплоизоляции на ППУ )) | 108500030609 | 1069549.35 | 1069549.35 | 1971 | г. Глазов, ул. Пряженникова - Советская, 41 | 77.5 | Коррозия металла, износ, порывы при испытаниях
8 | Реконструкция объекта соглашения "Распределительная теплосеть от ТК-294 до ТК-378 протяженностью 1583,54 м" (участок от Уз-306 до ТК-310 Ø300 мм, L-0,0998 км (подземная прокладка с заменой теплоизоляции на ППУ )) | 1085100030631 | 9807568.01 | 7430525.09 | 1968 | г. Глазов, ул. Пряженникова,, 6 | 99.5 | Коррозия металла, износ, порывы при испытаниях
9 | Реконструкция объекта соглашения "Магистральная теплосеть от УЗ-901 до УЗ-911а протяженностью 3990,81 м" (участок от ТК-907 до ТК-908 Ø400 мм, L-0,0481 км (подземная прокладка с заменой теплоизоляции на ППУ)) | 1085100030573 | 5431659.73 | 5431659.73 | 1996 2004 | г. Глазов, ул.Береговая | 48.1 | Коррозия металла, износ, порывы при испытаниях
10 | Реконструкция объектов соглашения "Распределительная теплосеть от ТК-620а до ТК-649 протяженностью 1518,32 м", "Распеределительная теплосеть от ТК-647 до ТК-679 протяженностью 605 м" (участок теплотрассы от ТК-621 пл. Свободы д.10а до ТК-670 ул. Буденного д.13 с отводящей теплотрассой от ТК-640 до ТК 662а ул. Энгельса д.45 (подземная канальная прокладка с заменой теплоизоляции на ППУ )) | 1085100030595 | 7472130.57 | 7472130.57 | 1973 1974 | г. Глазов, пл. Свободы — ул. Буденного 2 | 1107.6 | Коррозия металла, износ, порывы при испытаниях
|  | 1085100030635 | 208082.17 | 151611.65 | 1980 | г. Глазов, ул. Буденного 6 | 20.4 | Коррозия металла, износ, порывы при испытаниях
11 | Реконструкция объекта соглашения "Распределительная теплосеть от ТК-610б до ТК-640 протяженностью 610,7 м" (участок теплотрассы от ТК-621 пл. Свободы д.10а до ТК-670 ул. Буденного д.13 с отводящей теплотрассой от ТК-640 до ТК 662а ул. Энгельса д.45 (подземная канальная прокладка с заменой теплоизоляции на ППУ )) | 1085100030623 | 3993225.91 | 3993225.91 | 1979 | г. Глазов, ул. Энгельса — ул. Сибирская 22 | 104 | Коррозия металла, износ, порывы при испытаниях
12 | Реконструкция объекта соглашения "Распределительная теплосеть от УЗ-344 до УЗ-1137" (участок теплотрассы от Уз-1130 до ул. Пионерская Ду-200мм (надземная прокладка с заменой теплоизоляции на ППУ ). Надземная прокладка по Ж/Б опорам с компенсаторами над проездами) | 1085100030184 | 2154924 | 2154924 | 1979 2004 | г.Глазов, ул.Попова- ул.Пионерская | 207 | Коррозия металла, износ, порывы при испытаниях
13 | Реконструкция объекта соглашения "Магистральная теплосеть 2 диаметра 400 мм от УЗ-А до ТК 294 протяженностью 1518,85 м" (теплотрассы от Уз А - Уз Г (подземная канальная прокладка с заменой теплоизоляции на ППУ ) Ø400мм С территории ОАО «ЧМЗ» проход под проезжей частью ул. Т.Барамзиной) | 1085100030580 | 6845029.7 | 6484144.86 | 1960 1965 | г. Глазов, ул. Территория ОАО «ЧМЗ» — ул. Мира д.2 | 126.1 | Коррозия металла, износ, порывы при испытаниях
14 | Реконструкция объектов соглашения "Распределительная теплосеть от ТК-670 до ТК-689 протяженностью 746 м", "Распределительная теплосеть от ТК-777 до ТК-690 протяженностью 1023,3 м" (участок теплотрассы от ТК-686 ул. Буденного 1 до ТК-796 ул. Пехтина 14 замена Ду-200мм на Ø250 мм (подземная канальная прокладка с заменой теплоизоляции на ППУ )) | 1085100030565 | 520103 | 520103 | 1980 | г. Глазов, ул. Буденного д.1 — ул. Толстого д.40 | 143.8 | Коррозия металла, износ, порывы при испытаниях
|  | 1085100030571 | 1620182.2 | 1620182.2 | 1990 | г. Глазов, ул. Толстого д.40 — ул. Пехтина д.14 | 365 | Коррозия металла, износ, порывы при испытаниях
15 | Реконструкция объектов соглашения "Распределительная теплосеть от ТК-319 до УЗ-325 протяженностью 1372,2 м", "Распределительная теплосеть от УЗ-325 до УЗ-345 протяженностью 1463 м", "Распределительная теплосеть от УЗ-344 до УЗ-1137" (участок теплотрассы от узла - 322 до узла - 339, (подземная прокладка с заменой теплоизоляции на ППУ), реконструкция теплотрассы от Уз-322 до Уз-325 (L-0,149 км), от Уз-325 до Уз-344 (L-1,39 км),от Уз-344 до Уз-339 (L-0,333 км) замена Ду-200мм на Ду-300мм, с теплоизоляцией из ППУ) | 1085100030178 | 2154920 | 2154920 | 1994 1999 | г. Глазов, ул. Советская д.46- ул. Советская 52 | 149 | Коррозия металла, износ, порывы при испытаниях
|  | 1085100030606 | 2154920 | 2154920 | 2001 | г. Глазов, ул. Советская д.52- ул. Юкаменская | 1390 | Коррозия металла, износ, порывы при испытаниях
|  | 1085100030184 | 2154924 | 2154920 | 1979 2004 | г. Глазов, ул. Юкаменская — ул. Колхозная | 333 | Коррозия металла, износ, порывы при испытаниях
16 | Реконструкция объекта соглашения "Тепловые сети от котельной № 2 МУП"Глазовские теплосети" (участок теплотрассы от Уз-1173а (возле дома 45а по ул. Драгунова), до Уз-1003а (пересечение ул. Пастухова и Щорса)) | 1085100030620 | 12335797.84 | 11869600.57 | 2002 | Удмуртская Республика, г. Глазов | 1305 | Коррозия металла, износ, порывы при испытаниях
Подписи Сторон
| Концедент: |  |  | Концессионер:
| Муниципальное образование «Город Глазов», от имени которого выступает Администрация муниципального образования «Город Глазов». |  |  | Общество с ограниченной ответственностью «Тепловодоканал».
| Глава муниципального образования «Город Глазов» |  |  | Генеральный директор
| ___________________ С.Н. Коновалов |  |  | _________________ А.А. Бобырь
| М.П. |  |  | М.П.
| Предприятие: |  |  | Субъект:
| Муниципальное унитарное предприятие «Глазовские теплосети» Муниципального образования «Город Глазов» |  |  | Удмуртская Республика
| Директор |  |  | Глава Удмуртской Республики
| __________________ Т.В.Касимов |  |  | ________________ А.В. Бречалов
| М.П. |  |  | М.П.

## Износ_на_31_12_18 (hidden)
МУП "Водоканал г. Глазова"
Ведомость амортизации ОС за 31 декабря 2018 г.
Выводимые данные:
Основное средство | Инвентарный номер | Первоначальная стоимость | На начало периода |  |  | За период | [7 empty] | На конец периода
|  |  | Стоимость | Амортизация (износ) | Остаточная стоимость | Увеличение стоимости | Увеличение стоимости (перемещение) | Начисление амортизации (износа) | Начисление амортизации (перемещение) | Уменьшение стоимости | Уменьшение стоимости (перемещение) | Списание амортизации (износа) | Списание амортизации (перемещение) | Стоимость | Амортизация (износ) | Остаточная стоимость
А/м ГАЗ 27901С С-295КА | 42208 | 312 357.73 | 312357.73 | 312357.73 | [9 empty] | 312357.73 | 312357.73
А/м ГАЗ 330730 № Е595КА18 | 42300 | 101 772.54 | 101772.54 | 101772.54 | [9 empty] | 101772.54 | 101772.54
А/м ГАЗ 377710№С 101 КА 18 | 42205 | 225 521.19 | 225521.19 | 225521.19 | [9 empty] | 225521.19 | 225521.19
А/м ГАЗ-330700/N У 515 АЕ 18 | 42434 | 47 563.10 | 47563.1 | 47563.1 | [9 empty] | 47563.1 | 47563.1
А/м ГАЗ-5312/N Т 635 ОЕ 18 цист. | 42417 | 60 421.14 | 60421.14 | 60421.14 | [9 empty] | 60421.14 | 60421.14
А/м ЗИЛ 130/N P-290 АА поливом | 42406 | 77 521.26 | 77521.26 | 77521.26 | [9 empty] | 77521.26 | 77521.26
А/м ЗИЛ-131 /N Н 584 РЕ 18 цист. | 42418 | 121 021.31 | 121021.31 | 121021.31 | [9 empty] | 121021.31 | 121021.31
А/м ЗИЛ-431412 Н703 ВА 18 | 42439 | 85 937.30 | 85937.3 | 85937.3 | [9 empty] | 85937.3 | 85937.3
А/м КО-503В № С230 КА 18 | 42207 | 269 892.08 | 269892.08 | 269892.08 | [9 empty] | 269892.08 | 269892.08
А/мЗИЛ-431412КО-510 Р835 ЕА 18 | 42427 | 105 349.68 | 105349.68 | 105349.68 | [9 empty] | 105349.68 | 105349.68
А/рем.маш.ГАЗ-3307 Р411 ЕА | 42437 | 189 000.00 | 189000 | 189000 | [9 empty] | 189000 | 189000
Агрегат сварочный АДД-303 УI | 44098 | 135 593.22 | 135593.22 | 135593.22 | [9 empty] | 135593.22 | 135593.22
Административно-бытовой корпус | 10003 | 2 416 096.61 | 2416096.61 | 599334.78 | 1816761.83 |  |  | 1558.12 | [5 empty] | 2416096.61 | 600892.9 | 1815203.71
Артскважина N 1 | 20032 | 60 269.20 | 60269.2 | 60269.2 | [9 empty] | 60269.2 | 60269.2
Артскважина N 2 | 20033 | 62 115.40 | 62115.4 | 62115.4 | [9 empty] | 62115.4 | 62115.4
Артскважина N 3 | 20019 | 55 379.95 | 55379.95 | 55379.95 | [9 empty] | 55379.95 | 55379.95
Артскважина N 4 | 20020 | 47 505.02 | 47505.02 | 47505.02 | [9 empty] | 47505.02 | 47505.02
Вентилятор ВЦ4-75-2,5 2 подъем котельная | 43560 | 12 000.00 | 12000 | 12000 | [9 empty] | 12000 | 12000
Вентилятор ВЦ4-75-2,5 2 подъем котельная | 43561 | 12 000.00 | 12000 | 12000 | [9 empty] | 12000 | 12000
Вентилятор ГКНС | 42536 | 2 233.80 | 2233.8 | 2233.8 | [9 empty] | 2233.8 | 2233.8
Вентилятор ГКНС | 42537 | 2 233.80 | 2233.8 | 2233.8 | [9 empty] | 2233.8 | 2233.8
Вентилятор ГКНС | 42538 | 2 233.80 | 2233.8 | 2233.8 | [9 empty] | 2233.8 | 2233.8
Вентилятор ГКНС | 42539 | 2 233.80 | 2233.8 | 2233.8 | [9 empty] | 2233.8 | 2233.8
Вентилятор ГКНС | 42540 | 2 233.80 | 2233.8 | 2233.8 | [9 empty] | 2233.8 | 2233.8
ВНС №17 | 20058 | 165 425.60 | 165425.6 | 79821.28 | 85604.32 |  |  | 165.43 | [5 empty] | 165425.6 | 79986.71 | 85438.89
ВНС №20 | 20060 | 161 125.60 | 161125.6 | 55998.41 | 105127.19 |  |  | 161.13 | [5 empty] | 161125.6 | 56159.54 | 104966.06
ВНС-1(у гост."Глазов") | 20008 | 62 368.50 | 62368.5 | 40491.1 | 21877.4 |  |  | 62.37 | [5 empty] | 62368.5 | 40553.47 | 21815.03
ВНС-10(у м-на "Прогресс") | 20016 | 191 301.40 | 191301.4 | 114288.35 | 77013.05 |  |  | 191.3 | [5 empty] | 191301.4 | 114479.65 | 76821.75
ВНС-12(у школы N 13) | 20017 | 193 901.40 | 193901.4 | 93399.72 | 100501.68 |  |  | 193.9 | [5 empty] | 193901.4 | 93593.62 | 100307.78
ВНС-2(ул.Чепецкая) | 20009 | 187 001.40 | 187001.4 | 108796.42 | 78204.98 |  |  | 187 | [5 empty] | 187001.4 | 108983.42 | 78017.98
ВНС-4(ул.К.Маркса) | 20010 | 193 901.40 | 193901.4 | 99479.32 | 94422.08 |  |  | 193.9 | [5 empty] | 193901.4 | 99673.22 | 94228.18
ВНС-5(ул.К.Маркса) | 20011 | 152 794.30 | 152794.3 | 84250.55 | 68543.75 |  |  | 152.79 | [5 empty] | 152794.3 | 84403.34 | 68390.96
ВНС-6(ул.Буденного 6) | 20012 | 190 701.40 | 190701.4 | 86671.69 | 104029.71 |  |  | 190.7 | [5 empty] | 190701.4 | 86862.39 | 103839.01
ВНС-7(пр.Монтажников) | 20013 | 193 901.40 | 193901.4 | 108394.28 | 85507.12 |  |  | 193.9 | [5 empty] | 193901.4 | 108588.18 | 85313.22
Водопровод сталь Д.219 к ВНС-4Р | 30241 | 427 601.90 | 427601.9 | 271292.58 | 156309.32 |  |  | 1184.49 | [5 empty] | 427601.9 | 272477.07 | 155124.83
Водопровод чуг. Д.150 к ВНС-3Р | 30242 | 342 744.83 | 342744.83 | 95944.69 | 246800.14 |  |  | 949.43 | [5 empty] | 342744.83 | 96894.12 | 245850.71
Водосчетчик №1 | 43555 | 12 090.66 | 12090.66 | 12090.66 | [9 empty] | 12090.66 | 12090.66
Вспомогательный корпус | 10002 | 1 150 311.10 | 1150311.1 | 686809.09 | 463502.01 |  |  | 2396.48 | [5 empty] | 1150311.1 | 689205.57 | 461105.53
Гpязевая канализация | 30626 | 20 216.33 | 20216.33 | 20216.33 | [9 empty] | 20216.33 | 20216.33
Гараж | 10005 | 1 820 314.00 | 1820314 | 595419.38 | 1224894.62 |  |  | 1213.54 | [5 empty] | 1820314 | 596632.92 | 1223681.08
Гидрозатвор ГС-2Н для перекр.труб 550-850 мм | 42467 | 14 362.00 | 14362 | 14362 | [9 empty] | 14362 | 14362
ГКНС | 20061 | 4 618 261.70 | 4618261.7 | 2359977.77 | 2258283.93 |  |  | 7697.1 | [5 empty] | 4618261.7 | 2367674.87 | 2250586.83
Грунторез | 42458 | 103 065.05 | 103065.05 | 103065.05 | [9 empty] | 103065.05 | 103065.05
Дренажная канализация | 30628 | 265 129.40 | 265129.4 | 258820.88 | 6308.52 |  |  | 552.35 | [5 empty] | 265129.4 | 259373.23 | 5756.17
Здание ВНС №11 | 20053 | 193 901.40 | 193901.4 | 93039.61 | 100861.79 |  |  | 193.9 | [5 empty] | 193901.4 | 93233.51 | 100667.89
Здание ВНС №14 | 20042 | 193 901.40 | 193901.4 | 90036.62 | 103864.78 |  |  | 193.9 | [5 empty] | 193901.4 | 90230.52 | 103670.88
Здание ВНС №15 | 20043 | 190 801.40 | 190801.4 | 80022.28 | 110779.12 |  |  | 190.8 | [5 empty] | 190801.4 | 80213.08 | 110588.32
Здание ВНС №21 | 20018 | 99 227.70 | 99227.7 | 44487.22 | 54740.48 |  |  | 165.38 | [5 empty] | 99227.7 | 44652.6 | 54575.1
Здание гаража-склада | 20051 | 135 142.56 | 135142.56 | 50009.15 | 85133.41 |  |  | 135.14 | [5 empty] | 135142.56 | 50144.29 | 84998.27
Здание насосной станции 3 подъема | 20028 | 801 708.30 | 801708.3 | 440737.86 | 360970.44 |  |  | 801.71 | [5 empty] | 801708.3 | 441539.57 | 360168.73
Здание НС 2 подъема | 20021 | 3 227 953.43 | 3227953.43 | 1928300.75 | 1299652.68 |  |  | 15112.24 | [5 empty] | 3227953.43 | 1943412.99 | 1284540.44
Здание хлораторной,совмещенной со складом | 20022 | 1 171 822.71 | 1171822.71 | 883989.16 | 287833.55 |  |  | 3346.91 | [5 empty] | 1171822.71 | 887336.07 | 284486.64
Кабельная линия 3подъема | 30651 | 34 852.74 | 34852.74 | 34852.74 | [9 empty] | 34852.74 | 34852.74
КНС-1(ул.Луначарского) | 20001 | 321 619.75 | 321619.75 | 321619.75 | [9 empty] | 321619.75 | 321619.75
КНС-3(ул.Толстого) | 20003 | 1 499 704.31 | 1499704.31 | 1321796.68 | 177907.63 |  |  | 2499.51 | [5 empty] | 1499704.31 | 1324296.19 | 175408.12
КНС-4(ул.Пионерская) | 20037 | 890 125.25 | 890125.25 | 655322.21 | 234803.04 |  |  | 1483.54 | [5 empty] | 890125.25 | 656805.75 | 233319.5
КНС-5(ПМК-267) | 20004 | 278 551.10 | 278551.1 | 266838.94 | 11712.16 |  |  | 464.25 | [5 empty] | 278551.1 | 267303.19 | 11247.91
КНС-6(ул.Кирова-Ленина) | 20005 | 191 863.80 | 191863.8 | 191863.8 | [9 empty] | 191863.8 | 191863.8
КНС-7(ГПТУ-24) | 20006 | 144 379.60 | 144379.6 | 106206.39 | 38173.21 |  |  | 240.63 | [5 empty] | 144379.6 | 106447.02 | 37932.58
КНС-8(ул.Кирова,127) | 20007 | 141 379.60 | 141379.6 | 114398.53 | 26981.07 |  |  | 235.63 | [5 empty] | 141379.6 | 114634.16 | 26745.44
КНС-9(ул.Глазовская,38) | 20052 | 101 669.20 | 101669.2 | 76045.83 | 25623.37 |  |  | 169.45 | [5 empty] | 101669.2 | 76215.28 | 25453.92
Кран-балка | 42234 | 10 675.76 | 10675.76 | 10675.76 | [9 empty] | 10675.76 | 10675.76
Кран-балка ручная /3подъем/ | 42187 | 2 341.31 | 2341.31 | 2341.31 | [9 empty] | 2341.31 | 2341.31
Лебедка 0.5т(ДКТ-203) | 41037 | 9 400.00 | 9400 | 9400 | [9 empty] | 9400 | 9400
Навес для хранения материалов | 20000 | 114 344.03 | 114344.03 | 36741.84 | 77602.19 |  |  | 316.74 | [5 empty] | 114344.03 | 37058.58 | 77285.45
Насос 3КМ-6(б/у) ВНС-4 | 42008 | 5 011.36 | 5011.36 | 5011.36 | [9 empty] | 5011.36 | 5011.36
Насос 8НДВ /3подъем/ | 42143 | 11 689.21 | 11689.21 | 11689.21 | [9 empty] | 11689.21 | 11689.21
Насос UPS котельная (АБК 1этаж насосный узел) | 42186 | 25 000.00 | 25000 | 25000 | [9 empty] | 25000 | 25000
Насос К 200-150/250 А ВНС-14 | 40098 | 17 235.00 | 17235 | 17235 | [9 empty] | 17235 | 17235
Насос К 45/30 ВНС-17 | 41016 | 15 000.00 | 15000 | 15000 | [9 empty] | 15000 | 15000
Насос КМ65-50-160 ВНС -5 | 42004 | 6 354.17 | 6354.17 | 6354.17 | [9 empty] | 6354.17 | 6354.17
Насос консольн.монобл.КМ-80-65-160(ВНС-11) | 44015 | 20 000.00 | 20000 | 20000 | [9 empty] | 20000 | 20000
Насос с эл.дв.4К-8 /ВНС-14/ | 42283 | 2 755.78 | 2755.78 | 2755.78 | [9 empty] | 2755.78 | 2755.78
Насос с эл.дв.4К-8 18.5квт ВНС-4 | 42289 | 2 982.67 | 2982.67 | 2982.67 | [9 empty] | 2982.67 | 2982.67
Насос с эл.дв.8НДВ /3 подъем/ | 42182 | 16 547.74 | 16547.74 | 16547.74 | [9 empty] | 16547.74 | 16547.74
Насос с эл.дв.8НДВ/3 подъем/ | 42183 | 16 554.27 | 16554.27 | 16554.27 | [9 empty] | 16554.27 | 16554.27
Насос с эл.дв.НЦС-2/передв./ | 42112 | 2 030.92 | 2030.92 | 2030.92 | [9 empty] | 2030.92 | 2030.92
Насос с эл.двиг. К-90/35 ВНС-20 | 42413 | 3 946.81 | 3946.81 | 3946.81 | [9 empty] | 3946.81 | 3946.81
Насос с эл.двиг. К-90/35 ВНС-20 | 42414 | 3 946.81 | 3946.81 | 3946.81 | [9 empty] | 3946.81 | 3946.81
Насос с эл.двиг.4НФ КНС-6 | 42006 | 2 476.83 | 2476.83 | 2476.83 | [9 empty] | 2476.83 | 2476.83
Насос с эл.двиг.КМ 15кВт ВНС-20 | 42368 | 1 959.09 | 1959.09 | 1959.09 | [9 empty] | 1959.09 | 1959.09
Насос с эл.двиг.ФГ-450/22,5КНС3 | 42316 | 7 059.79 | 7059.79 | 7059.79 | [9 empty] | 7059.79 | 7059.79
Насос с эл.двиг.ФГ-450/22,5КНС3 | 42317 | 7 059.79 | 7059.79 | 7059.79 | [9 empty] | 7059.79 | 7059.79
Насос с эл.двиг.ФГ-450/22,5КНС3 | 42318 | 7 076.37 | 7076.37 | 7076.37 | [9 empty] | 7076.37 | 7076.37
Насос СДВ 80/18 КНС-3 | 40097 | 42 766.67 | 42766.67 | 42766.67 | [9 empty] | 42766.67 | 42766.67
Насос ФГ 450/22,5 ГКНС | 42399 | 21 980.16 | 21980.16 | 21980.16 | [9 empty] | 21980.16 | 21980.16
Насос ФГ 450/22,5 ГКНС | 42400 | 21 980.16 | 21980.16 | 21980.16 | [9 empty] | 21980.16 | 21980.16
Насос ФГ-216 с двигат.ГКНС | 42501 | 18 620.40 | 18620.4 | 18620.4 | [9 empty] | 18620.4 | 18620.4
Насос ц/б КМ80-65-160 ВНС-11 | 42012 | 6 645.83 | 6645.83 | 6645.83 | [9 empty] | 6645.83 | 6645.83
Насос ц/б КМ80-65-160 ВНС-5 | 42011 | 6 645.83 | 6645.83 | 6645.83 | [9 empty] | 6645.83 | 6645.83
Насос электр.15КВт ВНС-12 | 42595 | 30 000.00 | 30000 | 30000 | [9 empty] | 30000 | 30000
Насос ЭЦВ-10-120-60 (скв.№2) | 40185 | 50 000.00 | 50000 | 50000 | [9 empty] | 50000 | 50000
Ножницы гильотинные Н-3218Б | 42176 | 18 193.60 | 18193.6 | 18193.6 | [9 empty] | 18193.6 | 18193.6
Ножовка механическая тип 872-А | 42126 | 3 431.49 | 3431.49 | 3431.49 | [9 empty] | 3431.49 | 3431.49
Очистные сооружения ливн.канал | 20047 | 173 842.59 | 173842.59 | 85412.41 | 88430.18 |  |  | 289.74 | [5 empty] | 173842.59 | 85702.15 | 88140.44
Павильон (3р) | 20034 | 412 744.33 | 412744.33 | 93260.36 | 319483.97 |  |  | 1143.34 | [5 empty] | 412744.33 | 94403.7 | 318340.63
Павильон (4р) | 20025 | 415 153.24 | 415153.24 | 93804.7 | 321348.54 |  |  | 1150.01 | [5 empty] | 415153.24 | 94954.71 | 320198.53
Павильон (ул.Набеpежная) | 10006 | 145 991.55 | 145991.55 | 24429.83 | 121561.72 |  |  | 97.33 | [5 empty] | 145991.55 | 24527.16 | 121464.39
Павильон (ул.Пехтина) | 10007 | 145 991.55 | 145991.55 | 24429.83 | 121561.72 |  |  | 97.33 | [5 empty] | 145991.55 | 24527.16 | 121464.39
Помещение ВНС №16 | 20044 | 79 619.27 | 79619.27 | 28326.77 | 51292.5 |  |  | 91.92 | [5 empty] | 79619.27 | 28418.69 | 51200.58
Помещение ВНС №18 | 20059 | 59 733.00 | 59733 | 19980.53 | 39752.47 |  |  | 64.33 | [5 empty] | 59733 | 20044.86 | 39688.14
Помещение ВНС №19 | 20054 | 48 165.08 | 48165.08 | 18261.12 | 29903.96 |  |  | 48.17 | [5 empty] | 48165.08 | 18309.29 | 29855.79
Помещение ВНС №8 | 20014 | 67 808.00 | 67808 | 57208.92 | 10599.08 |  |  | 207.18 | [5 empty] | 67808 | 57416.1 | 10391.9
Резервуар бытовых стоков | 20026 | 60 651.14 | 60651.14 | 51031.41 | 9619.73 |  |  | 101.09 | [5 empty] | 60651.14 | 51132.5 | 9518.64
Резервуар чистой воды N 1 | 20023 | 286 576.62 | 286576.62 | 286576.62 | [9 empty] | 286576.62 | 286576.62
Резервуар чистой воды N 2 | 20024 | 314 592.78 | 314592.78 | 314592.78 | [9 empty] | 314592.78 | 314592.78
Резервуар чистой воды №1 | 20029 | 1 054 256.71 | 1054256.71 | 1054256.71 | [9 empty] | 1054256.71 | 1054256.71
Резервуар чистой воды №2 | 20030 | 1 054 256.71 | 1054256.71 | 1054256.71 | [9 empty] | 1054256.71 | 1054256.71
Сети водоснабжения базы | 30892 | 120 764.56 | 120764.56 | 120764.56 | [9 empty] | 120764.56 | 120764.56
Сети э/снабжения 0,4 кВ ВНС-4Р | 30225 | 21 043.67 | 21043.67 | 12719.79 | 8323.88 |  |  | 58.29 | [5 empty] | 21043.67 | 12778.08 | 8265.59
Сети электроснабж.НС"Сянино" | 30798 | 30 278.66 | 30278.66 | 30278.66 | [9 empty] | 30278.66 | 30278.66
Система авт.управления ГКНС | 40100 | 772 234.78 | 772234.78 | 772234.78 | [9 empty] | 772234.78 | 772234.78
Система телеметрии ВНС | 44075 | 2 964 484.15 | 2964484.15 | 2964484.15 | [9 empty] | 2964484.15 | 2964484.15
Система телеметрии КНС | 44068 | 658 919.15 | 658919.15 | 658919.15 | [9 empty] | 658919.15 | 658919.15
Система-Сплит "CHOFU"RA-1227PU | 43601 | 26 949.00 | 26949 | 26949 | [9 empty] | 26949 | 26949
Станок токарно-винторезный | 42125 | 14 099.31 | 14099.31 | 14099.31 | [9 empty] | 14099.31 | 14099.31
Теплосеть от НС 2 подъема | 30630 | 23 438.42 | 23438.42 | 23438.42 | [9 empty] | 23438.42 | 23438.42
Узел учета стоков КНС-52 | 44131 | 170 617.36 | 170617.36 | 170617.36 | [9 empty] | 170617.36 | 170617.36
Узел учета стоков КНС-79 | 44126 | 155 844.94 | 155844.94 | 155844.94 | [9 empty] | 155844.94 | 155844.94
Узел учета хол. воды № 2(павильон ул.Пехтина) | 43249 | 49 020.80 | 49020.8 | 49020.8 | [9 empty] | 49020.8 | 49020.8
Узел учета хол.воды № 1(павильон ул.Набережная) | 43248 | 48 380.84 | 48380.84 | 48380.84 | [9 empty] | 48380.84 | 48380.84
Узел учета холодной воды 2 подъема | 40101 | 59 633.70 | 59633.7 | 17786.93 | 41846.77 |  |  | 165.19 | [5 empty] | 59633.7 | 17952.12 | 41681.58
Фильтр(бадья) | 43195 | 1 855.37 | 1855.37 | 1855.37 | [9 empty] | 1855.37 | 1855.37
ШКАНС 0185-3 18,5кВт 3 насоса ВНС-14 | 40091 | 140 584.03 | 140584.03 | 140584.03 | [9 empty] | 140584.03 | 140584.03
ШКАНС0055-2А ВНС-3 | 40096 | 61 966.44 | 61966.44 | 61966.44 | [9 empty] | 61966.44 | 61966.44
ШКАНС0075-2А 7.5кВт 2насоса,ВНС-11 | 40099 | 67 943.19 | 67943.19 | 67943.19 | [9 empty] | 67943.19 | 67943.19
ШКАНС0075-3А ВНС-17 | 40095 | 73 437.71 | 73437.71 | 73437.71 | [9 empty] | 73437.71 | 73437.71
ШКАНС0150-3А ВНС-12 | 40094 | 105 390.61 | 105390.61 | 105390.61 | [9 empty] | 105390.61 | 105390.61
ШКАНС0185-2А 7.5кВт ВНС-20 | 44081 | 187 029.73 | 187029.73 | 187029.73 | [9 empty] | 187029.73 | 187029.73
Щит управления "Высота 22" ВНС-3Р | 44091 | 17 928.00 | 17928 | 17928 | [9 empty] | 17928 | 17928
Щит управления "Высота 32" ВНС-4р | 44092 | 22 636.00 | 22636 | 22636 | [9 empty] | 22636 | 22636
Щит управления из 13 панелей КНС-3 | 43086 | 33 889.75 | 33889.75 | 33889.75 | [9 empty] | 33889.75 | 33889.75
Щит ЩСУ-2036/8 панелей 3-под. | 42503 | 24 936.92 | 24936.92 | 24936.92 | [9 empty] | 24936.92 | 24936.92
Э/дв,4А15квт3000(ВНС-15) | 41076 | 15 000.00 | 15000 | 14916.6 | 83.4 |  |  | 82.87 | [5 empty] | 15000 | 14999.47 | 0.53
Эл.двиг.90об.ВАС 1-315 ГКНС | 41063 | 4 068.28 | 4068.28 | 4068.28 | [9 empty] | 4068.28 | 4068.28
Эл.двигатель 4АМ100S2У3 ВНС-12 | 40047 | 1 136.37 | 1136.37 | 1104.2 | 32.17 |  |  | 5.31 | [5 empty] | 1136.37 | 1109.51 | 26.86
Эл.двигатель АИР160,15квт ВНС-15 | 43559 | 20 000.00 | 20000 | 19227 | 773 |  |  | 110.5 | [5 empty] | 20000 | 19337.5 | 662.5
Эл.двигатель ВАС 1-315 ГКНС 90об. | 41064 | 4 068.28 | 4068.28 | 4068.28 | [9 empty] | 4068.28 | 4068.28
Эл.двигатель ВАС 1-315 ГКНС 90об. | 41065 | 4 068.28 | 4068.28 | 4068.28 | [9 empty] | 4068.28 | 4068.28
2-я нитка водовода "Сянино" 5 этап | 30399 | 3 949 130.01 | 3949130.01 | 514152.74 | 3434977.27 |  |  | 10939.42 | [5 empty] | 3949130.01 | 525092.16 | 3424037.85
2-я нитка водовода Сянино 4-й этап | 30308 | 4 735 813.91 | 4735813.91 | 852709 | 3883104.91 |  |  | 13118.6 | [5 empty] | 4735813.91 | 865827.6 | 3869986.31
540 ЕК-12 экскаватор 03-15 | 42382 | 714 261.37 | 714261.37 | 714261.37 | [9 empty] | 714261.37 | 714261.37
Cистемный блок URINFO Pro 775 | 44125 | 13 110.16 | 13110.16 | 13110.16 | [9 empty] | 13110.16 | 13110.16
А/дорога к НС 2подъема | 20056 | 2 030 264.78 | 2030264.78 | 1090440.83 | 939823.95 |  |  | 3383.77 | [5 empty] | 2030264.78 | 1093824.6 | 936440.18
А/кран КС 3577-4 МАЗ-5337 У 013 ВЕ 18 А | 42443 | 225 980.68 | 225980.68 | 225980.68 | [9 empty] | 225980.68 | 225980.68
А/м КАВЗ 685 К 501 ТЕ 18 | 42384 | 53 152.75 | 53152.75 | 53152.75 | [9 empty] | 53152.75 | 53152.75
А/м ГАЗ-330700 О393 ОВ 18 | 42436 | 47 563.10 | 47563.1 | 47563.1 | [9 empty] | 47563.1 | 47563.1
А/м ГАЗ-33072 Е 211 МЕ 18 | 42426 | 21 772.81 | 21772.81 | 21772.81 | [9 empty] | 21772.81 | 21772.81
А/м ГАЗ-3897 В 699 НА 18 | 42432 | 527 535.08 | 527535.08 | 527535.08 | [9 empty] | 527535.08 | 527535.08
А/мЗИЛ-130/N А391 ЕА | 42429 | 52 911.16 | 52911.16 | 52911.16 | [9 empty] | 52911.16 | 52911.16
Автомобиль VOLKSWAGEN TIGUAN № У741ХА | 44147 | 903 638.98 | 903638.98 | 903638.98 | [9 empty] | 903638.98 | 903638.98
Автомобиль ВАЗ-21074-01-010 У-353 МА | 42212 | 124 642.37 | 124642.37 | 124642.37 | [9 empty] | 124642.37 | 124642.37
Автомобиль ЗИЛ-431410 Е518КА(каналопромывочный) | 43688 | 644 067.80 | 644067.8 | 644067.72 | 0.08 |  |  | 0.08 | [5 empty] | 644067.8 | 644067.8
Автопогрузчик Р-45/N 82-09 УР | 42441 | 33 301.50 | 33301.5 | 33301.5 | [9 empty] | 33301.5 | 33301.5
Агрегат насосный Иртыш 30 ПФ-01 переносной | 42184 | 13 082.00 | 13082 | 13082 | [9 empty] | 13082 | 13082
Агрегат насосный Иртыш 30 ПФ-01 переносной | 42185 | 13 083.00 | 13083 | 13083 | [9 empty] | 13083 | 13083
Агрегат ЭЦВ 10-120-60нро (оборотный) | 44150 | 49 232.00 | 49232 | 49232 | [9 empty] | 49232 | 49232
Агрегат ЭЦВ 10-65-65нрк (ВНС-4р) | 44149 | 31 878.00 | 31878 | 31878 | [9 empty] | 31878 | 31878
Анализатор "Флюорат-02-3М" | 43247 | 95 750.00 | 95750 | 95750 | [9 empty] | 95750 | 95750
Аппарат "Ровельд НЕ 200",800вт | 40006 | 14 080.00 | 14080 | 14080 | [9 empty] | 14080 | 14080
Аппарат для муфтовой сварки п/эт труб "ПРОТВА" | 43681 | 90 479.65 | 90479.65 | 63780.61 | 26699.04 |  |  | 1483.27 | [5 empty] | 90479.65 | 65263.88 | 25215.77
Аппарат ПИТОН-Е | 40419 | 230 438.13 | 230438.13 | 230438.13 | [9 empty] | 230438.13 | 230438.13
Атомно-абсорционный спектрометр ААNALYST | 44155 | 864 587.00 | 864587 | 864587 | [9 empty] | 864587 | 864587
Виброплита Masalta MSR 90-4 | 44142 | 54 650.00 | 54650 | 54650 | [9 empty] | 54650 | 54650
ВНС-9 (Жилой массив "Сыга-1") | 20075 | 540 086.49 | 540086.49 | 135285.08 | 404801.41 |  |  | 1496.08 | [5 empty] | 540086.49 | 136781.16 | 403305.33
Водонапорная станция 3СR15-3 (ВНС-13) | 43090 | 273 081.20 | 273081.2 | 273081.2 | [9 empty] | 273081.2 | 273081.2
Водяная баня "Нэ1-4".Кат № 7107704 | 40102 | 25 735.00 | 25735 | 25735 | [9 empty] | 25735 | 25735
Выпрямитель сварочныйВДГ-303У# | 42554 | 12 833.33 | 12833.33 | 12833.33 | [9 empty] | 12833.33 | 12833.33
Гидрозатвор ГБ-11 600-1000мм | 43630 | 13 542.00 | 13542 | 13542 | [9 empty] | 13542 | 13542
Гидромолот МГ-300.20 | 40020 | 148 672.14 | 148672.14 | 148672.14 | [9 empty] | 148672.14 | 148672.14
Грунторез | 43683 | 602 542.38 | 602542.38 | 385231.86 | 217310.52 |  |  | 9877.74 | [5 empty] | 602542.38 | 395109.6 | 207432.78
Диван угловой | 83053 | 14 000.00 | 14000 | 14000 | [9 empty] | 14000 | 14000
Ж/Б забор ВНС-3р | 20040 | 1 113 621.90 | 1113621.9 | 475513.65 | 638108.25 |  |  | 3067.83 | [5 empty] | 1113621.9 | 478581.48 | 635040.42
Ж/Б забор ВНС-4р | 20049 | 854 746.64 | 854746.64 | 364973.85 | 489772.79 |  |  | 2354.67 | [5 empty] | 854746.64 | 367328.52 | 487418.12
Жалюзи | 80428 | 2 049.70 | 2049.7 | 2049.7 | [9 empty] | 2049.7 | 2049.7
Жалюзи вертикальные | 83035 | 11 282.40 | 11282.4 | 11282.4 | [9 empty] | 11282.4 | 11282.4
Забор НС 2 подъема | 20038 | 362 380.62 | 362380.62 | 215677.18 | 146703.44 |  |  | 998.29 | [5 empty] | 362380.62 | 216675.47 | 145705.15
Забор ж/б НС 3 подъема | 20035 | 326 069.84 | 326069.84 | 326069.84 | [9 empty] | 326069.84 | 326069.84
Здан.административно-бытового корпуса/НС Сянино/ | 10015 | 228 000.00 | 228000 | 9880 | 218120 |  |  | 760 | [5 empty] | 228000 | 10640 | 217360
Здание абонентского отдела | 20062 | 800 830.09 | 800830.09 | 359779.86 | 441050.23 |  |  | 1520.87 | [5 empty] | 800830.09 | 361300.73 | 439529.36
ЗИЛ ММЗ 45085 В 493 РЕ 18 | 42305 | 289 605.27 | 289605.27 | 289605.27 | [9 empty] | 289605.27 | 289605.27
Калориметр КФК-3-01 | 43121 | 45 670.00 | 45670 | 45670 | [9 empty] | 45670 | 45670
Канализ.насос SEV.65.65.30.2.50D(КНС-2) | 43682 | 101 067.61 | 101067.61 | 101067.61 | [9 empty] | 101067.61 | 101067.61
Каток ДУ-54 83-24 УХ | 43685 | 169 491.53 | 169491.53 | 169491.53 | [9 empty] | 169491.53 | 169491.53
КНС-15 (ул.Пастухова) | 20076 | 1 434 214.89 | 1434214.89 | 221867.52 | 1212347.37 |  |  | 7923.84 | [5 empty] | 1434214.89 | 229791.36 | 1204423.53
КНС-17 (Красногорский тракт) | 20164 | 1.00 | 1 | 0.13 | 0.87 |  |  | 0.01 | [5 empty] | 1 | 0.14 | 0.86
Комплект ударно-мех. "Ударник-АГ-112" | 40421 | 26 416.95 | 26416.95 | 26416.95 | [9 empty] | 26416.95 | 26416.95
Компьютер СPU Celeron 1100A | 44069 | 16 048.00 | 16048 | 16048 | [9 empty] | 16048 | 16048
Кондиционер (сплит-система) | 40424 | 27 700.00 | 27700 | 27700 | [9 empty] | 27700 | 27700
Кондиционер (сплит-система) | 40425 | 27 700.00 | 27700 | 27700 | [9 empty] | 27700 | 27700
Кондиционер (сплит-система) | 40426 | 21 600.00 | 21600 | 21600 | [9 empty] | 21600 | 21600
Котел ЭВН 10/20-0,4 | 40016 | 3 223.77 | 3223.77 | 3223.77 | [9 empty] | 3223.77 | 3223.77
Кран гидравлический NDJ10 | 42555 | 21 997.88 | 21997.88 | 21997.88 | [9 empty] | 21997.88 | 21997.88
Кран-балка ГКНС | 42454 | 57 342.77 | 57342.77 | 57342.77 | [9 empty] | 57342.77 | 57342.77
Кран-балка ГКНС | 42543 | 26 018.80 | 26018.8 | 26018.8 | [9 empty] | 26018.8 | 26018.8
Кран-балка эл. 2тн 4м | 42319 | 15 553.86 | 15553.86 | 15553.86 | [9 empty] | 15553.86 | 15553.86
Микроволновая система МС-6 | 43553 | 120 400.00 | 120400 | 120400 | [9 empty] | 120400 | 120400
Мини-АТС Panasonic 616 | 80442 | 16 291.67 | 16291.67 | 16291.67 | [9 empty] | 16291.67 | 16291.67
Мотопомпа РТG 307 SТ | 41089 | 19 901.42 | 19901.42 | 19901.42 | [9 empty] | 19901.42 | 19901.42
МТЗ-80 /N 80-46 УР | 42442 | 65 348.73 | 65348.73 | 65348.73 | [9 empty] | 65348.73 | 65348.73
НC повышенного давл.HYDRO 3CR10-4(ВНС-8) | 43615 | 267 896.59 | 267896.59 | 267896.59 | [9 empty] | 267896.59 | 267896.59
Набор мебели | 82933 | 10 500.00 | 10500 | 10500 | [9 empty] | 10500 | 10500
Набор мебели "Логика" | 80073 | 3 340.34 | 3340.34 | 3340.34 | [9 empty] | 3340.34 | 3340.34
Набор мебели "Логика" | 80074 | 3 340.34 | 3340.34 | 3340.34 | [9 empty] | 3340.34 | 3340.34
Наружные сети связи базыМП ВКХ | 30654 | 32 534.97 | 32534.97 | 32534.97 | [9 empty] | 32534.97 | 32534.97
Насос канализ.Grundfoss S1134Н6А511(КНС-7) | 43632 | 237 667.50 | 237667.5 | 237667.5 | [9 empty] | 237667.5 | 237667.5
Насос 1Д500-63 (НС 2 подъема) | 42506 | 120 873.25 | 120873.25 | 120873.25 | [9 empty] | 120873.25 | 120873.25
Насос Grundfoos SEV 65.8 (КНС-12) | 42649 | 165 109.00 | 165109 | 165109 | [9 empty] | 165109 | 165109
Насос верт.дрен.погружной Grundfoss AP12 (КНС-7) | 43633 | 24 439.00 | 24439 | 24439 | [9 empty] | 24439 | 24439
Насос Д/200/85 (Насосная станция 3 подъема) | 42175 | 35 593.22 | 35593.22 | 35593.22 | [9 empty] | 35593.22 | 35593.22
Насос канал.Grundfoss S1 174 (КНС-1) | 42642 | 392 606.50 | 392606.5 | 392606.5 | [9 empty] | 392606.5 | 392606.5
Насос канал.Grundfoss S1 174 (КНС-1) | 42643 | 392 606.50 | 392606.5 | 392606.5 | [9 empty] | 392606.5 | 392606.5
Насос канал.Grundfoss S1 174 (КНС-1) | 42644 | 392 606.48 | 392606.48 | 392606.48 | [9 empty] | 392606.48 | 392606.48
Насос канализ.Grundfoss S1 134Н6А511(КНС-5) | 43622 | 359 979.00 | 359979 | 359979 | [9 empty] | 359979 | 359979
Насос канализ.Grundfoss S1134H-07005-1(КНС-5) | 43625 | 449 343.00 | 449343 | 449343 | [9 empty] | 449343 | 449343
Насос канализ.Grundfoss SE 1.80 (КНС-7) | 43631 | 174 016.50 | 174016.5 | 174016.5 | [9 empty] | 174016.5 | 174016.5
Насос канализ.Grundfoss SEV 65.8 (КНС-12) | 42648 | 165 109.00 | 165109 | 165109 | [9 empty] | 165109 | 165109
Насос КМ 80-65-160 (7.5Квт)ВНС-5 | 42593 | 7 500.00 | 7500 | 7500 | [9 empty] | 7500 | 7500
Насос отоп.GrundfosТР-50-160/2 1,1кВт(НС-2подъем) | 43613 | 23 997.46 | 23997.46 | 23997.46 | [9 empty] | 23997.46 | 23997.46
Насос отоп.GrundfosТР-50-160/2 1,1кВт(НС-2подъем) | 43614 | 23 997.46 | 23997.46 | 23997.46 | [9 empty] | 23997.46 | 23997.46
Насос СМ 125-80-315-4(КНС-52) | 42392 | 32 472.71 | 32472.71 | 32472.71 | [9 empty] | 32472.71 | 32472.71
Насос СМ125-80-315-4 (КНС-52) | 43617 | 32 720.32 | 32720.32 | 32720.32 | [9 empty] | 32720.32 | 32720.32
Насосное оборудование КНС-11 | 44146 | 1 371 941.71 | 1371941.71 | 1371941.71 | [9 empty] | 1371941.71 | 1371941.71
Насосное оборудование КНС-8 | 44100 | 2 188 673.28 | 2188673.28 | 2188673.28 | [9 empty] | 2188673.28 | 2188673.28
Насосное оборудование КНС-9 (Глазовская,53) | 44145 | 1 072 632.57 | 1072632.57 | 1072632.57 | [9 empty] | 1072632.57 | 1072632.57
НС повыш.давл.HYDRO 3CR20-3 (ВНС-18) | 43616 | 242 518.64 | 242518.64 | 242518.64 | [9 empty] | 242518.64 | 242518.64
НС повыш.давл.HYDRO 3CR32-3-2(ВНС-16) | 43620 | 385 294.63 | 385294.63 | 385294.63 | [9 empty] | 385294.63 | 385294.63
Опредилитель чистоты воды | 40089 | 3 330.00 | 3330 | 3330 | [9 empty] | 3330 | 3330
Очистные сооружения мойки | 20046 | 90 324.35 | 90324.35 | 90324.35 | [9 empty] | 90324.35 | 90324.35
Переплетная машина IBICO-KOMBO | 80116 | 4 861.44 | 4861.44 | 4861.44 | [9 empty] | 4861.44 | 4861.44
Плита сушильная ПС-0,4-2 | 40093 | 11 300.00 | 11300 | 11300 | [9 empty] | 11300 | 11300
Подъездная дорога к базе | 20048 | 2 622 517.72 | 2622517.72 | 1283369.74 | 1339147.98 |  |  | 4370.86 | [5 empty] | 2622517.72 | 1287740.6 | 1334777.12
Портативный расходомер АКРОН-01 | 43664 | 69 854.24 | 69854.24 | 69854.24 | [9 empty] | 69854.24 | 69854.24
Принтер НР LaserJet 1150 | 44074 | 11 500.00 | 11500 | 11500 | [9 empty] | 11500 | 11500
Прицеп 2ПТС-4/N 82-04 УР | 42424 | 17 847.83 | 17847.83 | 17847.83 | [9 empty] | 17847.83 | 17847.83
Прицеп-роспуск (ГКВ 817) | 42403 | 942.10 | 942.1 | 942.1 | [9 empty] | 942.1 | 942.1
Проектор ВеnQ МР610 | 80122 | 36 004.00 | 36004 | 36004 | [9 empty] | 36004 | 36004
Рабочее место руководителя | 82934 | 3 660.00 | 3660 | 3660 | [9 empty] | 3660 | 3660
Рабочее место руководителя | 83037 | 10 918.00 | 10918 | 10918 | [9 empty] | 10918 | 10918
Сварочная установка УСПТЭП Р2 | 43684 | 211 864.41 | 211864.41 | 211864.41 | [9 empty] | 211864.41 | 211864.41
Сварочный аппарат | 42524 | 2 402.84 | 2402.84 | 2402.84 | [9 empty] | 2402.84 | 2402.84
Сварочный аппарат | 42525 | 2 402.84 | 2402.84 | 2402.84 | [9 empty] | 2402.84 | 2402.84
Сварочный полуавтомат "Торнадо-180М" | 42629 | 14 022.56 | 14022.56 | 14022.56 | [9 empty] | 14022.56 | 14022.56
Сервер HP Proliant | 44143 | 87 950.84 | 87950.84 | 87950.84 | [9 empty] | 87950.84 | 87950.84
Система АУПС и СОУЭ в АБК | 43236 | 324 374.24 | 324374.24 | 297342.76 | 27031.48 |  |  | 2079.32 | [5 empty] | 324374.24 | 299422.08 | 24952.16
Система телем.НС П под(Комп.СPUCeleron1000FCPGA) | 44070 | 353 157.06 | 353157.06 | 353157.06 | [9 empty] | 353157.06 | 353157.06
Система учета воды в ж.д. (АСКУЭ) 1-й этап | 40000 | 903 427.46 | 903427.46 | 903427.46 | [9 empty] | 903427.46 | 903427.46
Система учета воды в ж.д.(АСКУЭ) 2-й этап | 40417 | 2 910 809.27 | 2910809.27 | 2910809.27 | [9 empty] | 2910809.27 | 2910809.27
Системный блок URIFO AM2 | 43022 | 10 605.93 | 10605.93 | 10605.93 | [9 empty] | 10605.93 | 10605.93
Системный блок URINFO АМ2 | 43020 | 16 619.49 | 16619.49 | 16619.49 | [9 empty] | 16619.49 | 16619.49
Склад оборудования и материалов | 10009 | 686 809.96 | 686809.96 | 311211.18 | 375598.78 |  |  | 1788.57 | [5 empty] | 686809.96 | 312999.75 | 373810.21
Сплит-кондиц. Panasonic CS/CU A-7DKD | 43605 | 19 066.46 | 19066.46 | 19066.46 | [9 empty] | 19066.46 | 19066.46
Сплит-кондиц. Panasonic CS/CU-A7DKD | 43604 | 19 066.46 | 19066.46 | 19066.46 | [9 empty] | 19066.46 | 19066.46
Сплит-кондиц. Panasonic CS/CU-A9DKD | 43607 | 24 265.37 | 24265.37 | 24265.37 | [9 empty] | 24265.37 | 24265.37
Сплит-кондиц. Panasonic CS/CU-PA9DKD | 43608 | 16 949.15 | 16949.15 | 16949.15 | [9 empty] | 16949.15 | 16949.15
Сплит-кондиц.Panasonic CS/CU-A9DKD | 43606 | 20 112.85 | 20112.85 | 20112.85 | [9 empty] | 20112.85 | 20112.85
Сплит-система "CHOFU"RA-0727PU | 43600 | 23 144.22 | 23144.22 | 23144.22 | [9 empty] | 23144.22 | 23144.22
Сплит-система BALLU BSC-07H | 43609 | 18 227.49 | 18227.49 | 18227.49 | [9 empty] | 18227.49 | 18227.49
Сплит-система BALLU BSC-12H | 43610 | 22 617.34 | 22617.34 | 22617.34 | [9 empty] | 22617.34 | 22617.34
Сплит-система BALLU BSC-12H | 43611 | 22 617.34 | 22617.34 | 22617.34 | [9 empty] | 22617.34 | 22617.34
Сплит-система BALLU BSC-12H | 43612 | 22 618.34 | 22618.34 | 22618.34 | [9 empty] | 22618.34 | 22618.34
Сплит-система CHOFU RA-0727 PU | 43603 | 19 066.46 | 19066.46 | 19066.46 | [9 empty] | 19066.46 | 19066.46
Сплит-система CHOFU RA-0727 РU | 43602 | 19 066.46 | 19066.46 | 19066.46 | [9 empty] | 19066.46 | 19066.46
Станок ВМ 127М фрезерный | 43234 | 25 999.02 | 25999.02 | 25999.02 | [9 empty] | 25999.02 | 25999.02
Станок 1К-62 токарный | 42461 | 95 936.40 | 95936.4 | 95936.4 | [9 empty] | 95936.4 | 95936.4
Станок 1М63токарный | 42455 | 182 736.00 | 182736 | 182736 | [9 empty] | 182736 | 182736
Станок 2М-112сверлильный | 42410 | 4 399.55 | 4399.55 | 4399.55 | [9 empty] | 4399.55 | 4399.55
Станок СТД-22013 верт.сверлильный | 42381 | 15 595.70 | 15595.7 | 15595.7 | [9 empty] | 15595.7 | 15595.7
Стеллаж | 80259 | 17 100.00 | 17100 | 16378.8 | 721.2 |  |  | 79.91 | [5 empty] | 17100 | 16458.71 | 641.29
Стеллаж многофункциональный | 83038 | 20 110.30 | 20110.3 | 20110.3 | [9 empty] | 20110.3 | 20110.3
Стенд СКИФ-1 | 41086 | 45 749.56 | 45749.56 | 45749.56 | [9 empty] | 45749.56 | 45749.56
Стойка секретаря | 83055 | 15 459.00 | 15459 | 15459 | [9 empty] | 15459 | 15459
Стол весовой | 82991 | 25 220.11 | 25220.11 | 25220.11 | [9 empty] | 25220.11 | 25220.11
Стол весовой -тумба ЛМ | 82992 | 15 010.67 | 15010.67 | 15010.67 | [9 empty] | 15010.67 | 15010.67
Стол диспетчера | 84066 | 12 187.29 | 12187.29 | 12187.29 | [9 empty] | 12187.29 | 12187.29
Стол фигурный | 82925 | 4 025.00 | 4025 | 4025 | [9 empty] | 4025 | 4025
Танк Вz ОМВ-6,3 АБК | 40017 | 4 855.59 | 4855.59 | 4673.13 | 182.46 |  |  | 20.23 | [5 empty] | 4855.59 | 4693.36 | 162.23
Телевизор LC 20079 | 82913 | 5 359.00 | 5359 | 5359 | [9 empty] | 5359 | 5359
Тельфер электрический 0,5т Н=12м (КНС-52) | 43563 | 27 367.62 | 27367.62 | 27367.62 | [9 empty] | 27367.62 | 27367.62
Тельфер электрический 0,5т Н-12м (КНС-79) | 43564 | 27 733.97 | 27733.97 | 27733.97 | [9 empty] | 27733.97 | 27733.97
Тепловые сети базы МП ВКХ | 30884 | 557 301.13 | 557301.13 | 540322.17 | 16978.96 |  |  | 1857.67 | [5 empty] | 557301.13 | 542179.84 | 15121.29
Термогигрометр Testo 615 | 41007 | 11 015.58 | 11015.58 | 11015.58 | [9 empty] | 11015.58 | 11015.58
Термостат ТВ-5/50-80 суховозд. | 40004 | 21 100.00 | 21100 | 21100 | [9 empty] | 21100 | 21100
Термостат ТС-80 | 43240 | 6 313.25 | 6313.25 | 6313.25 | [9 empty] | 6313.25 | 6313.25
Трактор ДТ-75/N 82-01 УР | 41069 | 77 404.58 | 77404.58 | 77404.58 | [9 empty] | 77404.58 | 77404.58
Трассотечепоисковый компл."Успех-АТГ-515.60" | 44135 | 71 516.95 | 71516.95 | 71516.95 | [9 empty] | 71516.95 | 71516.95
УАЗ 3909 фермер Т 814 ВА | 42444 | 84 548.56 | 84548.56 | 84548.56 | [9 empty] | 84548.56 | 84548.56
Узел учета теплоэнергии АБК | 42009 | 127 140.15 | 127140.15 | 127140.15 | [9 empty] | 127140.15 | 127140.15
Узел учета теплоэнергии КНС-52 | 44036 | 29 299.00 | 29299 | 29299 | [9 empty] | 29299 | 29299
Узел учета теплоэнергии КНС-79 | 44109 | 29 299.00 | 29299 | 29299 | [9 empty] | 29299 | 29299
Уст.компр.передвижная диз. ПКСД-5,25Д | 40065 | 159 859.67 | 159859.67 | 159859.67 | [9 empty] | 159859.67 | 159859.67
Установка получ. и дозир.диоксида хлора (НС-2) | 43629 | 914 123.74 | 914123.74 | 914123.74 | [9 empty] | 914123.74 | 914123.74
Устройство закладки кабеля "Вьюн" | 40416 | 41 117.79 | 41117.79 | 41117.79 | [9 empty] | 41117.79 | 41117.79
Холодильник "Свияга" | 80064 | 3 636.82 | 3636.82 | 3636.82 | [9 empty] | 3636.82 | 3636.82
Холодильник "Свияга" | 80065 | 3 636.82 | 3636.82 | 3636.82 | [9 empty] | 3636.82 | 3636.82
ШКАНС 0150-3А (ВНС-10) | 44121 | 99 046.82 | 99046.82 | 99046.82 | [9 empty] | 99046.82 | 99046.82
ШКАНС 0150-3А (ВНС-15) | 44122 | 99 046.82 | 99046.82 | 99046.82 | [9 empty] | 99046.82 | 99046.82
ШКАНС 0185-2А (ВНС-6) | 44123 | 120 308.30 | 120308.3 | 120308.3 | [9 empty] | 120308.3 | 120308.3
Шкаф автомат.РТМД 541-АХТ.Н1 (КНС-8) | 43687 | 147 338.84 | 147338.84 | 91784.82 | 55554.02 |  |  | 2415.39 | [5 empty] | 147338.84 | 94200.21 | 53138.63
Шкаф автоматиз. РТМД 539-АХТ.Н1(КНС-10) | 43686 | 256 736.40 | 256736.4 | 159934.02 | 96802.38 |  |  | 4208.79 | [5 empty] | 256736.4 | 164142.81 | 92593.59
Шкаф автоматиз.КНС 158-07(КНС-5) | 43624 | 329 061.00 | 329061 | 329061 | [9 empty] | 329061 | 329061
Шкаф автоматиз.КНС 158-07.АХТ.(КНС-1) | 42646 | 589 452.00 | 589452 | 589452 | [9 empty] | 589452 | 589452
Шкаф автоматиз.КНС 159-07.АХТ. (КНС-7) | 43637 | 383 705.00 | 383705 | 383705 | [9 empty] | 383705 | 383705
Шкаф автоматиз.КНС 235/08.АХТ. (КНС-12) | 42651 | 267 053.00 | 267053 | 267053 | [9 empty] | 267053 | 267053
Шкаф для приборов и хим. посуды | 82993 | 11 145.50 | 11145.5 | 11145.5 | [9 empty] | 11145.5 | 11145.5
Шкаф распред. с АВР 158-07.АХТ.(КНС-1) | 42645 | 296 276.00 | 296276 | 296276 | [9 empty] | 296276 | 296276
Шкаф распред. с АВР 159-07.АТХ (КНС-7) | 43636 | 233 788.00 | 233788 | 233788 | [9 empty] | 233788 | 233788
Шкаф распред. с АВР 235/08. АХТ (КНС-12) | 42652 | 105 693.05 | 105693.05 | 105693.05 | [9 empty] | 105693.05 | 105693.05
Шкаф распред.с АВР 158-07.АХТ.(КНС-5) | 43634 | 504 321.00 | 504321 | 504321 | [9 empty] | 504321 | 504321
Шкаф-купе | 84093 | 13 207.63 | 13207.63 | 13207.63 | [9 empty] | 13207.63 | 13207.63
Щит ЩРН-9 ВНС-17 | 43557 | 3 050.00 | 3050 | 3050 | [9 empty] | 3050 | 3050
Экскаватор ЕК-12-00 /№53-80 УУ | 40418 | 2 180 037.64 | 2180037.64 | 2180037.64 | [9 empty] | 2180037.64 | 2180037.64
Трактор колесный Беларус-82.1 53-76 УУ | 43659 | 1 101 916.00 | 1101916 | 1101916 | [9 empty] | 1101916 | 1101916
Эл.двигатель 4А 160 18,5кВт база | 44115 | 25 000.00 | 25000 | 25000 | [9 empty] | 25000 | 25000
Эл.двигатель А180, 30кВт, база | 40193 | 36 000.00 | 36000 | 36000 | [9 empty] | 36000 | 36000
Эстакада для мойки машин | 20045 | 69 021.38 | 69021.38 | 42388.08 | 26633.3 |  |  | 143.79 | [5 empty] | 69021.38 | 42531.87 | 26489.51
ЭУАТС 32/8 (Диспетчерская) | 43231 | 17 972.49 | 17972.49 | 17972.49 | [9 empty] | 17972.49 | 17972.49
Автомат.сист.пож.сигн. (АСПС) инв.№10002 | 44133 | 167 308.81 | 167308.81 | 160322.95 | 6985.86 |  |  | 2742.77 | [5 empty] | 167308.81 | 163065.72 | 4243.09
Автомат.сист.пожарной сигн.(АСПС) инв №10005 | 43673 | 159 623.36 | 159623.36 | 154390.02 | 5233.34 |  |  | 2616.78 | [5 empty] | 159623.36 | 157006.8 | 2616.56
Автоматизир.система коммерч.учета электроэн.(АСКУЭ | 40158 | 40 468.00 | 40468 | 25292.55 | 15175.45 |  |  | 1686.17 | [5 empty] | 40468 | 26978.72 | 13489.28
Автомобиль (Бойлер) КО-503В-2 КО500ХО | 40120 | 126 695.00 | 126695 | 126695 | [9 empty] | 126695 | 126695
Автомобиль грузопас. до 3,5тн УАЗ 390995, М234МР | 40112 | 47 796.00 | 47796 | 16250.64 | 31545.36 |  |  | 955.92 | [5 empty] | 47796 | 17206.56 | 30589.44
Автомобиль грузопас. до 3,5тн УАЗ 390995, О252СА | 40111 | 43 813.00 | 43813 | 43813 | [9 empty] | 43813 | 43813
Автомобиль грузопас. ГАЗ 2752 гос.К460ХН | 43118 | 60 593.00 | 60593 | 60593 | [9 empty] | 60593 | 60593
Автомобиль грузопас. Е145 УО | 40113 | 48 475.00 | 48475 | 48475 | [9 empty] | 48475 | 48475
Автомобиль легковой CHEVROLET NIVA 212300-55 С780ХА | 40110 | 42 856.00 | 42856 | 42856 | [9 empty] | 42856 | 42856
Анализатор влажности МА-35 | 42520 | 45 803.00 | 45803 | 19806.72 | 25996.28 |  |  | 1237.92 | [5 empty] | 45803 | 21044.64 | 24758.36
Анализатор Флюорат-02-3М | 40162 | 54 428.00 | 54428 | 34017.45 | 20410.55 |  |  | 2267.83 | [5 empty] | 54428 | 36285.28 | 18142.72
Аппарат каналопромывочный на а/прицепе | 40523 | 351 356.00 | 351356 | 208211.04 | 143144.96 |  |  | 13013.19 | [5 empty] | 351356 | 221224.23 | 130131.77
Аппарат сварочный "Волжанин" ССПТ-400Э" | 40152 | 137 288.00 | 137288 | 91525.28 | 45762.72 |  |  | 5720.33 | [5 empty] | 137288 | 97245.61 | 40042.39
Весы лабораторные эл.анал.СЕ224-С | 43670 | 68 900.00 | 68900 | 68900 | [9 empty] | 68900 | 68900
Мини АТС "IТ-АТС Агат UX-3710S" | 40195 | 330 904.85 | 330904.85 | 81370.05 | 249534.8 |  |  | 5424.67 | [5 empty] | 330904.85 | 86794.72 | 244110.13
Мотопомпа PTG 208ST Robin Subaru | 43667 | 24 490.00 | 24490 | 24490 | [9 empty] | 24490 | 24490
Насос СД 450/22,5 (ГКНС) | 43671 | 85 700.00 | 85700 | 85700 | [9 empty] | 85700 | 85700
Насосное оборуд.ВНС-9(Жилой массив "Сыга-1") | 43675 | 2 943 779.40 | 2943779.4 | 2588260.96 | 355518.44 |  |  | 48258.68 | [5 empty] | 2943779.4 | 2636519.64 | 307259.76
Насосное оборудование (КНС-4) | 43668 | 2 293 636.46 | 2293636.46 | 2293636.46 | [9 empty] | 2293636.46 | 2293636.46
Насосное оборудование ГКНС | 43693 | 688 794.47 | 688794.47 | 126279.01 | 562515.46 |  |  | 11479.91 | [5 empty] | 688794.47 | 137758.92 | 551035.55
Оксиметр 2BD352 OXI 3315 SET2 с датчиком | 42522 | 44 619.00 | 44619 | 15189.44 | 29429.56 |  |  | 949.34 | [5 empty] | 44619 | 16138.78 | 28480.22
Полуприцеп 1 ПТС-2 | 40165 | 12 839.00 | 12839 | 9629.25 | 3209.75 |  |  | 641.95 | [5 empty] | 12839 | 10271.2 | 2567.8
Полуприцеп тракторный 2ПТС-4 | 40164 | 17 797.00 | 17797 | 11123.1 | 6673.9 |  |  | 741.54 | [5 empty] | 17797 | 11864.64 | 5932.36
Полуприцеп тракторный ПТС-6 | 40163 | 17 966.00 | 17966 | 11228.7 | 6737.3 |  |  | 748.58 | [5 empty] | 17966 | 11977.28 | 5988.72
Полуприцеп тракторный ПТС-6 гос.№8394УХ18 | 40166 | 44 915.00 | 44915 | 6296.55 | 38618.45 |  |  | 419.77 | [5 empty] | 44915 | 6716.32 | 38198.68
Пресс шнековый ПШЭ-200 | 42483 | 1 122 244.45 | 1122244.45 | 145231.68 | 977012.77 |  |  | 13202.88 | [5 empty] | 1122244.45 | 158434.56 | 963809.89
Решетка грабельная ГР 125.0915 | 40156 | 522 246.67 | 522246.67 | 69943.8 | 452302.87 |  |  | 4662.92 | [5 empty] | 522246.67 | 74606.72 | 447639.95
Решетка грабельная РГЭ-800Х1500-8(Н) | 40154 | 522 246.67 | 522246.67 | 73902.9 | 448343.77 |  |  | 4926.86 | [5 empty] | 522246.67 | 78829.76 | 443416.91
Решетка грабельная РГЭ-800Х1500-8(Н) | 40155 | 522 246.67 | 522246.67 | 73902.9 | 448343.77 |  |  | 4926.86 | [5 empty] | 522246.67 | 78829.76 | 443416.91
Сварочное зеркало STP-400 Classik | 43680 | 61 061.86 | 61061.86 | 50050.5 | 11011.36 |  |  | 1001.01 | [5 empty] | 61061.86 | 51051.51 | 10010.35
Сварочное оборудование ССПТ-225МЭ | 40153 | 72 542.00 | 72542 | 35171.84 | 37370.16 |  |  | 2198.24 | [5 empty] | 72542 | 37370.08 | 35171.92
Сервер Tehprom | 43690 | 70 330.51 | 70330.51 | 67517.28 | 2813.23 |  |  | 2813.22 | [5 empty] | 70330.51 | 70330.5 | 0.01
Серверное оборудование | 40525 | 1 631 996.61 | 1631996.61 | 707198.57 | 924798.04 |  |  | 54399.89 | [5 empty] | 1631996.61 | 761598.46 | 870398.15
Система видеонаблюдения | 42481 | 102 534.00 | 102534 | 59811.5 | 42722.5 |  |  | 4272.25 | [5 empty] | 102534 | 64083.75 | 38450.25
Система для телеинспекции труб | 40524 | 94 437.00 | 94437 | 20418.88 | 74018.12 |  |  | 1276.18 | [5 empty] | 94437 | 21695.06 | 72741.94
Система контроля и управления доступом (СКУД) | 40121 | 158 134.74 | 158134.74 | 24473.28 | 133661.46 |  |  | 1882.56 | [5 empty] | 158134.74 | 26355.84 | 131778.9
Система учета воды в ж.д.(АСКУЭ) 3-й этап | 40420 | 3 635 593.29 | 3060193.29 | 2112991.81 | 947201.48 |  |  | 36430.88 | [5 empty] | 3060193.29 | 2149422.69 | 910770.6
Трактор колесный "Беларус-82.1", 38-41 | 40119 | 101 695.00 | 101695 | 26194.11 | 75500.89 |  |  | 1540.83 | [5 empty] | 101695 | 27734.94 | 73960.06
Транспортер шнековый ТШ(б)Э-220-7,0.00.000-исп.2 | 42484 | 1 057 065.19 | 1057065.19 | 136796.66 | 920268.53 |  |  | 12436.06 | [5 empty] | 1057065.19 | 149232.72 | 907832.47
Установка горизонтального бурения УГБ-2 | 43678 | 296 652.55 | 296652.55 | 257747.48 | 38905.07 |  |  | 4863.16 | [5 empty] | 296652.55 | 262610.64 | 34041.91
Устройство автоматического регулирования АСS800-02 | 43237 | 240 888.00 | 240888 | 107061.28 | 133826.72 |  |  | 6691.33 | [5 empty] | 240888 | 113752.61 | 127135.39
Участок производства биогумуса | 40196 | 419 491.52 | 419491.52 | 89399.83 | 330091.69 |  |  | 6876.91 | [5 empty] | 419491.52 | 96276.74 | 323214.78
Шкаф управления для ГКНС | 43694 | 1 934 727.76 | 1934727.76 | 58952.96 | 1875774.8 |  |  | 5359.36 | [5 empty] | 1934727.76 | 64312.32 | 1870415.44
Экскаватор-погрузчик MST M542, 34-43 | 43679 | 3 092 010.32 | 3092010.32 | 2686500.57 | 405509.75 |  |  | 50688.69 | [5 empty] | 3092010.32 | 2737189.26 | 354821.06
Анализатор Флюорат-02-5М | 40161 | 182 000.00 | 182000 | 113749.95 | 68250.05 |  |  | 7583.33 | [5 empty] | 182000 | 121333.28 | 60666.72
Горелка мазутная LAMBORGHINI PNZ 75 | 40151 | 92 865.00 | 92865 | 14711.36 | 78153.64 |  |  | 919.46 | [5 empty] | 92865 | 15630.82 | 77234.18
Стол для титрования металлич.(керамич.столешница) | 40157 | 42 392.00 | 42392 | 15139.95 | 27252.05 |  |  | 1009.33 | [5 empty] | 42392 | 16149.28 | 26242.72
Узел учета стоков промканализации ОВЗ корп.909 | 40159 | 79 680.00 | 79680 | 29151.15 | 50528.85 |  |  | 1943.41 | [5 empty] | 79680 | 31094.56 | 48585.44
Узел учета ХПВ на водоводе №1,2 корп.908 | 40160 | 41 899.00 | 41899 | 27325.5 | 14573.5 |  |  | 1821.7 | [5 empty] | 41899 | 29147.2 | 12751.8
Автомат.сист.пож.сигн.(АСПС) НС-2 подъема | 43672 | 215 987.76 | 215987.76 | 208906.02 | 7081.74 |  |  | 3540.78 | [5 empty] | 215987.76 | 212446.8 | 3540.96
Многоступ.скважинный насос SP 160-2-AA( скв.4) | 43674 | 156 518.11 | 156518.11 | 156518.11 | [9 empty] | 156518.11 | 156518.11
Насос канал.Grundfoss S1134H6А511(КНС-5) | 43623 | 359 979.00 | 359979 | 359979 | [9 empty] | 359979 | 359979
ШКАНС 0075-2А (ВНС-1) | 44120 | 74 750.56 | 74750.56 | 74750.56 | [9 empty] | 74750.56 | 74750.56
Котел КВ - 0,4 Т | 40104 | 154 626.07 | 154626.07 | 154626.07 | [9 empty] | 154626.07 | 154626.07
Котел КВ - 0,4 Т | 40105 | 140 606.59 | 140606.59 | 140606.59 | [9 empty] | 140606.59 | 140606.59
ШКАНС 0055-3А 5,5кВт ВНС-7 | 44084 | 102 343.38 | 102343.38 | 102343.38 | [9 empty] | 102343.38 | 102343.38
ШКАНС 0075-2А 7,5кВт ВНС-21 | 44083 | 114 497.38 | 114497.38 | 114497.38 | [9 empty] | 114497.38 | 114497.38
ШКАНС0075-2А 2 нас.7,5 кВт ВНС-5(1) | 44085 | 88 400.00 | 88400 | 88400 | [9 empty] | 88400 | 88400
Датчик уровня (арт.скв.№1) | 42616 | 30 965.93 | 30965.93 | 30965.93 | [9 empty] | 30965.93 | 30965.93
Датчик уровня (арт.скв.№2) | 42617 | 30 965.93 | 30965.93 | 30965.93 | [9 empty] | 30965.93 | 30965.93
Насос СП-160-3АА(арт.скв.№1) | 42615 | 183 361.14 | 183361.14 | 183361.14 | [9 empty] | 183361.14 | 183361.14
Принтер 1120 (арт.скв.№1)Сист.телем НС П подъема | 42621 | 11 388.42 | 11388.42 | 11388.42 | [9 empty] | 11388.42 | 11388.42
Расходомер В К-ТЕ Д-150 (арт.скв.№1) | 42612 | 37 006.03 | 37006.03 | 37006.03 | [9 empty] | 37006.03 | 37006.03
Расходомер В К-ТЕ Д-150 (арт.скв.№2) | 42613 | 37 006.03 | 37006.03 | 37006.03 | [9 empty] | 37006.03 | 37006.03
Система обеззараживания воды диоксидом хлора | 44087 | 3 164 859.85 | 3164859.85 | 2725295.25 | 439564.6 |  |  | 17582.55 | [5 empty] | 3164859.85 | 2742877.8 | 421982.05
Станция управления сетевыми насосами (арт.скв.№1) | 42625 | 139 295.70 | 139295.7 | 139295.7 | [9 empty] | 139295.7 | 139295.7
Станция управления сетевыми насосами (арт.скв.№2) | 42626 | 139 295.70 | 139295.7 | 139295.7 | [9 empty] | 139295.7 | 139295.7
Устройство защиты и упр-я двигателя (арт.скв.№1) | 42618 | 21 279.91 | 21279.91 | 21279.91 | [9 empty] | 21279.91 | 21279.91
Устройство защиты и упр-я двигателя (арт.скв.№2) | 42619 | 21 279.91 | 21279.91 | 21279.91 | [9 empty] | 21279.91 | 21279.91
ШКАНС 0075-2А (ВНС-2) | 44111 | 86 550.00 | 86550 | 86550 | [9 empty] | 86550 | 86550
ШКАНС 0185-3А (ВНС-4) | 44110 | 126 187.05 | 126187.05 | 126187.05 | [9 empty] | 126187.05 | 126187.05
Датчик уровня (свк.4) | 42634 | 48 141.50 | 48141.5 | 48141.5 | [9 empty] | 48141.5 | 48141.5
Датчик уровня (скв.3) | 42631 | 48 141.50 | 48141.5 | 48141.5 | [9 empty] | 48141.5 | 48141.5
Насос SP-215-2А (скв.3) | 42640 | 327 770.84 | 327770.84 | 327770.84 | [9 empty] | 327770.84 | 327770.84
Станция управления 30кВт (скв.4) | 42641 | 156 128.35 | 156128.35 | 156128.35 | [9 empty] | 156128.35 | 156128.35
Станция управления 50кВт(свк.3) | 42639 | 171 695.06 | 171695.06 | 171695.06 | [9 empty] | 171695.06 | 171695.06
Устройство защиты и управл.двигателя (скв.3) | 42638 | 24 791.43 | 24791.43 | 24791.43 | [9 empty] | 24791.43 | 24791.43
Устройство защиты и управл.двигателя (скв.4) | 42637 | 24 791.43 | 24791.43 | 24791.43 | [9 empty] | 24791.43 | 24791.43
Водовод от колодца В 1 до здания насосной в д.Сыга | 30058 | 158 502.00 | 158502 | 100905.68 | 57596.32 |  |  | 528.34 | [5 empty] | 158502 | 101434.02 | 57067.98
Здание ВНС №22 | 20027 | 42 067.00 | 42067 | 22932.64 | 19134.36 |  |  | 116.53 | [5 empty] | 42067 | 23049.17 | 19017.83
Водоразборная колонка д.Верхняя Убыть | 30318 | 171 331.67 | 171331.67 | 76193.91 | 95137.76 |  |  | 761.1 | [5 empty] | 171331.67 | 76955.01 | 94376.66
Водопровод ул.Драгунова.55,53,53б,49,49а,49/сталь/ | 30277 | 23 598.00 | 23598 | 23598 | [9 empty] | 23598 | 23598
Водопроводная сеть по ул.2-я Набережная,26/сталь/ | 30280 | 301 233.00 | 301233 | 301233 | [9 empty] | 301233 | 301233
Здание ВНС №13 | 20039 | 32 867.82 | 32867.82 | 9000.8 | 23867.02 |  |  | 91.05 | [5 empty] | 32867.82 | 9091.85 | 23775.97
Здание КНС №11 | 20066 | 229 000.00 | 229000 | 92922.27 | 136077.73 |  |  | 634.35 | [5 empty] | 229000 | 93556.62 | 135443.38
Канализационная сеть п.Птицефабрик/чугун/ | 30286 | 49 521.30 | 49521.3 | 27000.2 | 22521.1 |  |  | 205.48 | [5 empty] | 49521.3 | 27205.68 | 22315.62
Канализационная сеть ул.2-я Набережная,26/керамика | 30281 | 201 626.00 | 201626 | 195377.47 | 6248.53 |  |  | 1113.96 | [5 empty] | 201626 | 196491.43 | 5134.57
Канализация ж.д. по ул.Советская,58/керам/ | 30270 | 22 000.00 | 22000 | 15346.32 | 6653.68 |  |  | 121.55 | [5 empty] | 22000 | 15467.87 | 6532.13
Канализация ул.Драгунова,55,53,53б,49,49а,49бчугун | 30278 | 133 183.00 | 133183 | 114542.9 | 18640.1 |  |  | 735.82 | [5 empty] | 133183 | 115278.72 | 17904.28
КНС-12 ул.Кирова,122 | 20065 | 624 355.20 | 624355.2 | 257610 | 366745.2 |  |  | 1729.52 | [5 empty] | 624355.2 | 259339.52 | 365015.68
КНС-52 | 20041 | 30 318.20 | 30318.2 | 15664.3 | 14653.9 |  |  | 101.06 | [5 empty] | 30318.2 | 15765.36 | 14552.84
КНС-79 п.Птицефабрик | 20050 | 445 806.94 | 445806.94 | 168215.4 | 277591.54 |  |  | 1234.92 | [5 empty] | 445806.94 | 169450.32 | 276356.62
Хоз.питьевой водопровод ж.д. по ул.К.Маркса,27/ста | 30271 | 34 000.00 | 34000 | 34000 | [9 empty] | 34000 | 34000
Водопров.(от ул.Глинки до МОУ№9) | 30301 | 51 000.00 | 51000 | 26101.44 | 24898.56 |  |  | 171.72 | [5 empty] | 51000 | 26273.16 | 24726.84
ШКАНС0 750-3А НС Ш подъем | 44117 | 415 857.54 | 415857.54 | 415857.54 | [9 empty] | 415857.54 | 415857.54
Здание ВНС №3 | 20070 | 200 000.00 | 200000 | 39990.7 | 160009.3 |  |  | 554.02 | [5 empty] | 200000 | 40544.72 | 159455.28
КНС-14(жил.массив Заводской) | 20057 | 1 861 631.24 | 1861631.24 | 512565.16 | 1349066.08 |  |  | 5156.87 | [5 empty] | 1861631.24 | 517722.03 | 1343909.21
Наружн.сети водопров.ул.Колхозная,10 полиэт | 30304 | 1 980 821.00 | 1980821 | 522740.06 | 1458080.94 |  |  | 5487.04 | [5 empty] | 1980821 | 528227.1 | 1452593.9
Наружн.сети фек.канализ..ул.Колхозная,10/а/цем/ | 30305 | 710 409.00 | 710409 | 439219.88 | 271189.12 |  |  | 3924.91 | [5 empty] | 710409 | 443144.79 | 267264.21
Автомобиль ГАЗ-3035КД А401ЕН 18 | 43639 | 401 072.00 | 401072 | 401072 | [9 empty] | 401072 | 401072
Магистр.сети канализ.от КНС-14 до кол.Ксущ(чугун.) | 30331 | 5 515 449.67 | 5515449.67 | 1236042.29 | 4279407.38 |  |  | 10386.91 | [5 empty] | 5515449.67 | 1246429.2 | 4269020.47
Станция повышен.давл.Hydro 2000МЕ-CRE45-4(ВНС-19) | 43619 | 1 736 811.32 | 1736811.32 | 1736811.32 | [9 empty] | 1736811.32 | 1736811.32
Бензорез "Хускварна"-950К | 40427 | 19 708.00 | 19708 | 19708 | [9 empty] | 19708 | 19708
Ввод х/в п.ПТФ р-он №11 | 30329 | 59 171.00 | 59171 | 20837.48 | 38333.52 |  |  | 196.58 | [5 empty] | 59171 | 21034.06 | 38136.94
Ввод х/в п.ПТФ- ул.Советская р-он №12 | 30328 | 10 604.00 | 10604 | 3734.38 | 6869.62 |  |  | 35.23 | [5 empty] | 10604 | 3769.61 | 6834.39
Внеплощад.сети канализ. к 109 кв.дому ул.Пастухова | 30398 | 1 473 106.63 | 1473106.63 | 773177.45 | 699929.18 |  |  | 8138.71 | [5 empty] | 1473106.63 | 781316.16 | 691790.47
Генератор АСП "Вепрь" | 40422 | 59 916.60 | 59916.6 | 59916.6 | [9 empty] | 59916.6 | 59916.6
Канализ. к жил.дом п.ПТФ р-он №11 | 30340 | 34 425.00 | 34425 | 20160.14 | 14264.86 |  |  | 190.19 | [5 empty] | 34425 | 20350.33 | 14074.67
Канализ.сеть от д.№1,2,3, до склада профилактория | 30394 | 210.85 | 210.85 | 210.85 | [9 empty] | 210.85 | 210.85
Канализ.сеть от КК-1 до КК-53 | 30395 | 2 323 878.90 | 2323878.9 | 1504179.09 | 819699.81 |  |  | 12839.11 | [5 empty] | 2323878.9 | 1517018.2 | 806860.7
КНС-1/15 | 30388 | 335 260.74 | 335260.74 | 91941.3 | 243319.44 |  |  | 928.7 | [5 empty] | 335260.74 | 92870 | 242390.74
КНС-2/16 | 30389 | 336 387.50 | 336387.5 | 92250.18 | 244137.32 |  |  | 931.82 | [5 empty] | 336387.5 | 93182 | 243205.5
КНС-3/17 | 30390 | 532 720.59 | 532720.59 | 146092.32 | 386628.27 |  |  | 1475.68 | [5 empty] | 532720.59 | 147568 | 385152.59
КНС-4/18 | 30391 | 541 935.37 | 541935.37 | 148619.79 | 393315.58 |  |  | 1501.21 | [5 empty] | 541935.37 | 150121 | 391814.37
Мотопомпа бензиновая РТG-307 ST | 43663 | 29 792.23 | 29792.23 | 29792.23 | [9 empty] | 29792.23 | 29792.23
Наружн.сеть канализ.дома №4 | 30393 | 343 589.19 | 343589.19 | 187929.72 | 155659.47 |  |  | 1898.28 | [5 empty] | 343589.19 | 189828 | 153761.19
Сети фек.канализ. от д/с, д.№4,5,6,7 ло КНС-3/17 | 30392 | 75 758.30 | 75758.3 | 41436.45 | 34321.85 |  |  | 418.55 | [5 empty] | 75758.3 | 41855 | 33903.3
Электростанция бензиновая 6 кВт/220В(Вепрь) | 43661 | 71 350.85 | 71350.85 | 71350.85 | [9 empty] | 71350.85 | 71350.85
Наружная канализация, ул.Пряженникова,7"а" | 30406 | 160 018.00 | 160018 | 79865.36 | 80152.64 |  |  | 884.08 | [5 empty] | 160018 | 80749.44 | 79268.56
Наружные сети водоотведения ул.Мира, 6"а" | 30499 | 289 721.00 | 289721 | 98558.6 | 191162.4 |  |  | 1600.67 | [5 empty] | 289721 | 100159.27 | 189561.73
Наружные сети водопровода ул.Колхозная,8 | 30407 | 30 308.00 | 30308 | 7179.88 | 23128.12 |  |  | 83.96 | [5 empty] | 30308 | 7263.84 | 23044.16
Наружные сети водопровода ул.Мира,6 "а" | 30498 | 430 809.00 | 430809 | 105017.44 | 325791.56 |  |  | 1193.38 | [5 empty] | 430809 | 106210.82 | 324598.18
Наружные сети канализации, ул.Колхозная,8 | 30408 | 36 783.00 | 36783 | 17944.38 | 18838.62 |  |  | 203.22 | [5 empty] | 36783 | 18147.6 | 18635.4
Наружный водопровод, ул.Пряженникова,7"а" | 30405 | 198 449.00 | 198449 | 47505.96 | 150943.04 |  |  | 549.72 | [5 empty] | 198449 | 48055.68 | 150393.32
Сети водопровода, ул.Кирова | 30401 | 1 756 350.43 | 1756350.43 | 447602.08 | 1308748.35 |  |  | 4865.24 | [5 empty] | 1756350.43 | 452467.32 | 1303883.11
Наружн.водопровод от колодца ВК12 до ВК-3 ул.Мичур | 30404 | 99 518.97 | 99518.97 | 22573.2 | 76945.77 |  |  | 275.68 | [5 empty] | 99518.97 | 22848.88 | 76670.09
Наружн.сети водоотведения, ул.Мира,10а | 30501 | 250 792.00 | 250792 | 110847.2 | 139944.8 |  |  | 1385.59 | [5 empty] | 250792 | 112232.79 | 138559.21
Наружные сети водопровода, ул.Мира,10 | 30502 | 34 924.00 | 34924 | 7739.2 | 27184.8 |  |  | 96.74 | [5 empty] | 34924 | 7835.94 | 27088.06
Наружн.сети водопровода ул.К.Маркса,16 | 30657 | 916 887.00 | 916887 | 172709.8 | 744177.2 |  |  | 2539.85 | [5 empty] | 916887 | 175249.65 | 741637.35
Наружн.сети водопровода, ул.Мира,2"а" | 30659 | 36 638.00 | 36638 | 6089.4 | 30548.6 |  |  | 101.49 | [5 empty] | 36638 | 6190.89 | 30447.11
Наружн.сети канализации ул.К.Маркса,16 | 30658 | 389 930.00 | 389930 | 146493.08 | 243436.92 |  |  | 2154.31 | [5 empty] | 389930 | 148647.39 | 241282.61
Наружн.сети фекальной канализ.,Ул.Мира,2"а" | 30660 | 133 555.00 | 133555 | 44272.2 | 89282.8 |  |  | 737.87 | [5 empty] | 133555 | 45010.07 | 88544.93
КНС-2 (ул.Молодой Гвардии,24а) | 20073 | 975 968.40 | 975968.4 | 315037.08 | 660931.32 |  |  | 3588.12 | [5 empty] | 975968.4 | 318625.2 | 657343.2
Сети водоснабжения ул. Мира, д.2 б НВ | 30664 | 17 947.00 | 17947 | 2734.05 | 15212.95 |  |  | 49.71 | [5 empty] | 17947 | 2783.76 | 15163.24
Сети водоснабжения ул.Драгунова,55 "а" | 30663 | 34 612.00 | 34612 | 5273.4 | 29338.6 |  |  | 95.88 | [5 empty] | 34612 | 5369.28 | 29242.72
Сети канализации ул.Драгунова, 55 "а" | 30661 | 19 654.00 | 19654 | 5972.45 | 13681.55 |  |  | 108.59 | [5 empty] | 19654 | 6081.04 | 13572.96
Сети канализации ул.Мира, д.2б НК | 30662 | 95 957.00 | 95957 | 29158.25 | 66798.75 |  |  | 530.15 | [5 empty] | 95957 | 29688.4 | 66268.6
Водопроводная сеть (ул.Сибирская .105) | 20078 | 154 468.00 | 154468 | 154468 | [9 empty] | 154468 | 154468
КНС-10 (ул.Сибирская, д.116в) | 20077 | 1 608 526.60 | 1608526.6 | 173774.25 | 1434752.35 |  |  | 4455.75 | [5 empty] | 1608526.6 | 178230 | 1430296.6
Наруж.сети водопровода, ул.Циолковского,12а | 30680 | 2 345 650.00 | 2345650 | 240413.05 | 2105236.95 |  |  | 6497.65 | [5 empty] | 2345650 | 246910.7 | 2098739.3
Наружн.сети водопровода, ул.70 лет Октября,13в | 30679 | 5 186 663.00 | 5186663 | 531597.13 | 4655065.87 |  |  | 14367.49 | [5 empty] | 5186663 | 545964.62 | 4640698.38
Наружн.сети водоснабжения, ул.Пионерская,19 | 30673 | 122 166.00 | 122166 | 15235.97 | 106930.03 |  |  | 338.41 | [5 empty] | 122166 | 15574.38 | 106591.62
Наружн.сети фекал.канал., ул.Циолковского, 12а | 30681 | 396 710.00 | 396710 | 81095.49 | 315614.51 |  |  | 2191.77 | [5 empty] | 396710 | 83287.26 | 313422.74
Наружн.сети фекал.канали., ул.70 лет Октября,13в | 30678 | 754 342.00 | 754342 | 154202.68 | 600139.32 |  |  | 4167.64 | [5 empty] | 754342 | 158370.32 | 595971.68
Сети водопровода пл.Свободы | 20074 | 1 139 510.00 | 1139510 | 142044.3 | 997465.7 |  |  | 3156.54 | [5 empty] | 1139510 | 145200.84 | 994309.16
Сети водоснабжения, ул.Сибирская,116А | 30675 | 518 366.10 | 518366.1 | 53129.04 | 465237.06 |  |  | 1435.92 | [5 empty] | 518366.1 | 54564.96 | 463801.14
Сети канализации ул.Сибирская,116А | 30674 | 222 156.90 | 222156.9 | 45413.43 | 176743.47 |  |  | 1227.39 | [5 empty] | 222156.9 | 46640.82 | 175516.08
Хоз.-бытовая канализация,ул.Сибирская,116б | 30677 | 115 354.72 | 115354.72 | 23580.84 | 91773.88 |  |  | 637.32 | [5 empty] | 115354.72 | 24218.16 | 91136.56
Хоз.-питьевой водопровод. ул.Сибирская,116б | 30676 | 269 161.02 | 269161.02 | 27587.2 | 241573.82 |  |  | 745.6 | [5 empty] | 269161.02 | 28332.8 | 240828.22
Насосн.обор.,система автоматики(КНС-2ул.М.Гвардии) | 43692 | 477 942.48 | 477942.48 | 330883.38 | 147059.1 |  |  | 12254.94 | [5 empty] | 477942.48 | 343138.32 | 134804.16
Сети водопровода ТСЖ заводской | 30429 | 1 541 288.56 | 1541288.56 | 294938.03 | 1246350.53 |  |  | 9514.13 | [5 empty] | 1541288.56 | 304452.16 | 1236836.4
Сети водопровода ул.К.Маркса,29 (ГГПИ) | 30438 | 502 117.30 | 502117.3 | 64045.5 | 438071.8 |  |  | 2561.82 | [5 empty] | 502117.3 | 66607.32 | 435509.98
Сети водопровода, ул.К.Маркса,16А | 30424 | 142 468.00 | 142468 | 14465.88 | 128002.12 |  |  | 438.36 | [5 empty] | 142468 | 14904.24 | 127563.76
Сети водопровода, ул.Сибирская, 116в | 30425 | 92 975.00 | 92975 | 8499.15 | 84475.85 |  |  | 257.55 | [5 empty] | 92975 | 8756.7 | 84218.3
Сети канализации ТСЖ заводской | 30430 | 3 531 742.01 | 3531742.01 | 2546139.74 | 985602.27 |  |  | 82133.54 | [5 empty] | 3531742.01 | 2628273.28 | 903468.73
Сети канализации ул.К.Маркса.29(ГГПИ) | 30437 | 26 216.30 | 26216.3 | 26216.3 | [9 empty] | 26216.3 | 26216.3
Сети канализации, ул.К.Маркса,16А | 30423 | 85 140.00 | 85140 | 19376.61 | 65763.39 |  |  | 587.17 | [5 empty] | 85140 | 19963.78 | 65176.22
Сети канализации, ул.Сибирская, 116в | 30426 | 161 884.96 | 161884.96 | 29514.87 | 132370.09 |  |  | 894.39 | [5 empty] | 161884.96 | 30409.26 | 131475.7
А/прицеп 2птс-4 887Б 37-62 УН гар.2354 | 42479 | 1.00 | 1 | 1 | [9 empty] | 1 | 1
Автодорога вдоль эстакады | 20134 | 63 022.22 | 63022.22 | 5929.44 | 57092.78 |  |  | 350.12 | [5 empty] | 63022.22 | 6279.56 | 56742.66
Автодорога к зданию решеток-дробилок | 20144 | 25 465.13 | 25465.13 | 3750.6 | 21714.53 |  |  | 197.4 | [5 empty] | 25465.13 | 3948 | 21517.13
Автодорога к очистным сооружениям | 20104 | 1.00 | 1 | 0.19 | 0.81 |  |  | 0.01 | [5 empty] | 1 | 0.2 | 0.8
Автомобиль артк-м гос.№Н693МА гар.2459 | 42477 | 1.00 | 1 | 0.38 | 0.62 |  |  | 0.02 | [5 empty] | 1 | 0.4 | 0.6
Автопогрузчик Балканар ДЗ-1788 №38-04УС | 42474 | 1.00 | 1 | 1 | [9 empty] | 1 | 1
Агрегат мех.очистки ХЖ2.966.022-27 | 41313 | 86 196.38 | 86196.38 | 86196.38 | [9 empty] | 86196.38 | 86196.38
Агрегат механической очитки сточных вод | 41276 | 1.00 | 1 | 0.38 | 0.62 |  |  | 0.02 | [5 empty] | 1 | 0.4 | 0.6
Аэротенки 3-й очереди очистных сооружений | 30470 | 4 873 810.96 | 4873810.96 | 222068.2 | 4651742.76 |  |  | 11687.8 | [5 empty] | 4873810.96 | 233756 | 4640054.96
Аэротенки здание 159/1 | 20107 | 1.00 | 1 | 0.38 | 0.62 |  |  | 0.02 | [5 empty] | 1 | 0.4 | 0.6
Аэротенки здание 6 | 20121 | 1 281 333.65 | 1281333.65 | 245912.44 | 1035421.21 |  |  | 12942.76 | [5 empty] | 1281333.65 | 258855.2 | 1022478.45
Бак питательный | 41175 | 1.00 | 1 | 0.57 | 0.43 |  |  | 0.03 | [5 empty] | 1 | 0.6 | 0.4
Бидисцилятор БС | 41311 | 40 042.89 | 40042.89 | 5395.81 | 34647.08 |  |  | 283.99 | [5 empty] | 40042.89 | 5679.8 | 34363.09
Вдольтрассовый проезд (очист.сооруж.,3 очередь) | 30472 | 6 583 578.46 | 6583578.46 | 456005.44 | 6127573.02 |  |  | 28500.34 | [5 empty] | 6583578.46 | 484505.78 | 6099072.68
Водовод №1 и №2 | 30465 | 1.00 | 1 | 0.76 | 0.24 |  |  | 0.04 | [5 empty] | 1 | 0.8 | 0.2
Водовод №3 и №4 | 30481 | 1.00 | 1 | 0.76 | 0.24 |  |  | 0.04 | [5 empty] | 1 | 0.8 | 0.2
Водоводы | 30463 | 1.00 | 1 | 0.19 | 0.81 |  |  | 0.01 | [5 empty] | 1 | 0.2 | 0.8
Водоводы 1 подъема | 30460 | 1.00 | 1 | 0.76 | 0.24 |  |  | 0.04 | [5 empty] | 1 | 0.8 | 0.2
Водоводы 2 подъема ОСВ | 30464 | 1.00 | 1 | 1 | [9 empty] | 1 | 1
Водоводы 2-го подъема | 30478 | 1.00 | 1 | 0.19 | 0.81 |  |  | 0.01 | [5 empty] | 1 | 0.2 | 0.8
Водоотводный лоток у фильтр. станции | 30484 | 1.00 | 1 | 0.38 | 0.62 |  |  | 0.02 | [5 empty] | 1 | 0.4 | 0.6
Водоочистная сетка ТН-1500 | 41218 | 1.00 | 1 | 0.38 | 0.62 |  |  | 0.02 | [5 empty] | 1 | 0.4 | 0.6
Водопровод (от ВК у прох.спецт. до ж/б забора ЧМЗ) | 30489 | 25 835.18 | 25835.18 | 2757.66 | 23077.52 |  |  | 145.14 | [5 empty] | 25835.18 | 2902.8 | 22932.38
Водопровод (от здания ДОСААФ до НС 3подъема) | 30488 | 39 645.69 | 39645.69 | 4231.87 | 35413.82 |  |  | 222.73 | [5 empty] | 39645.69 | 4454.6 | 35191.09
Водопровод (от К-1 до корпуса 43Т) | 30490 | 107 031.43 | 107031.43 | 11424.7 | 95606.73 |  |  | 601.3 | [5 empty] | 107031.43 | 12026 | 95005.43
Водопровод (от корп.158 до магистр.колодца ВК-11) | 30486 | 1.00 | 1 | 0.19 | 0.81 |  |  | 0.01 | [5 empty] | 1 | 0.2 | 0.8
Водопровод (от ПГ-174 до ПГ-173А) | 30485 | 1.00 | 1 | 0.19 | 0.81 |  |  | 0.01 | [5 empty] | 1 | 0.2 | 0.8
Водопровод внешний | 30492 | 3 949.82 | 3949.82 | 1631.53 | 2318.29 |  |  | 85.87 | [5 empty] | 3949.82 | 1717.4 | 2232.42
Водопровод ж.д.по ул.1160 км, д.2 | 30441 | 1.00 | 1 | 1 | [9 empty] | 1 | 1
Водопровод питьевой | 30491 | 1.00 | 1 | 0.19 | 0.81 |  |  | 0.01 | [5 empty] | 1 | 0.2 | 0.8
Водопровод по пер.Тупиковый от ул.Драгунова | 30443 | 1.00 | 1 | 1 | [9 empty] | 1 | 1
Водопровод по ул.70 лет Октября | 30444 | 1.00 | 1 | 1 | [9 empty] | 1 | 1
Водопровод по ул.Восьмая от Куйбышева до Опалева | 30439 | 1.00 | 1 | 1 | [9 empty] | 1 | 1
Водопровод по ул.Георгиевское кольцо | 30449 | 1.00 | 1 | 1 | [9 empty] | 1 | 1
Водопровод по ул.Глазовская,53А | 30445 | 1.00 | 1 | 1 | [9 empty] | 1 | 1
Водопровод по ул.Толстого от ул.Пехтина | 30447 | 1.00 | 1 | 1 | [9 empty] | 1 | 1
Водопровод по ул.Чапаева от ул.Пионерская | 30448 | 1.00 | 1 | 1 | [9 empty] | 1 | 1
Водопровод по ул.Южная от ул.Ф.Васильева | 30446 | 1.00 | 1 | 1 | [9 empty] | 1 | 1
Водопровод ул.Драгунова,45-47 | 30440 | 1.00 | 1 | 1 | [9 empty] | 1 | 1
Водопроводная сеть ул.Советская,47 | 30493 | 1 000.00 | 1000 | 1000 | [9 empty] | 1000 | 1000
Водопроводные сети станции очистки речной воды | 30474 | 1.00 | 1 | 0.76 | 0.24 |  |  | 0.04 | [5 empty] | 1 | 0.8 | 0.2
Водослив-аэратор | 20126 | 1.00 | 1 | 1 | [9 empty] | 1 | 1
Воздуховод на аэротенки | 20131 | 1.00 | 1 | 0.19 | 0.81 |  |  | 0.01 | [5 empty] | 1 | 0.2 | 0.8
Воздуходувка ТВ-175 | 41236 | 1.00 | 1 | 0.38 | 0.62 |  |  | 0.02 | [5 empty] | 1 | 0.4 | 0.6
Воздухораспр. система растворного бака | 30503 | 62 434.39 | 62434.39 | 6590.34 | 55844.05 |  |  | 346.86 | [5 empty] | 62434.39 | 6937.2 | 55497.19
Воздухораспр. система растворного бака | 30510 | 56 200.50 | 56200.5 | 6032.88 | 50167.62 |  |  | 317.52 | [5 empty] | 56200.5 | 6350.4 | 49850.1
Воздухораспред-я система раствор.бака | 30500 | 24 696.00 | 24696 | 2861.21 | 21834.79 |  |  | 150.59 | [5 empty] | 24696 | 3011.8 | 21684.2
Воздухораспред.система растворн.бака из цирк.труб | 30505 | 59 563.98 | 59563.98 | 5987.85 | 53576.13 |  |  | 315.15 | [5 empty] | 59563.98 | 6303 | 53260.98
Воздухораспред.система растворного бака из цирк. | 30506 | 57 163.10 | 57163.1 | 5627.42 | 51535.68 |  |  | 296.18 | [5 empty] | 57163.1 | 5923.6 | 51239.5
Вторич.отстойники очист.сооруж. 3 очереди с нар. и | 20139 | 2 413 862.53 | 2413862.53 | 120693.13 | 2293169.4 |  |  | 6352.27 | [5 empty] | 2413862.53 | 127045.4 | 2286817.13
Вторичные отстойники | 20109 | 1.00 | 1 | 0.38 | 0.62 |  |  | 0.02 | [5 empty] | 1 | 0.4 | 0.6
Высоковольт.кабельные сети системы "Водозабор" | 30473 | 1.00 | 1 | 0.19 | 0.81 |  |  | 0.01 | [5 empty] | 1 | 0.2 | 0.8
Гараж-стоянка трактора (корпус 64б) | 20142 | 32 208.73 | 32208.73 | 913.33 | 31295.4 |  |  | 48.07 | [5 empty] | 32208.73 | 961.4 | 31247.33
Гидромолот 300S | 42482 | 356 400.00 | 356400 | 32670 | 323730 |  |  | 2970 | [5 empty] | 356400 | 35640 | 320760
Диспетчерский пункт сбк осв | 41124 | 1.00 | 1 | 0.19 | 0.81 |  |  | 0.01 | [5 empty] | 1 | 0.2 | 0.8
Дистиллятор мембранный ДВС-м/1 | 41425 | 11 413.01 | 11413.01 | 3804.37 | 7608.64 |  |  | 200.23 | [5 empty] | 11413.01 | 4004.6 | 7408.41
Здание 191/1 конторы лаборатории | 20080 | 546 471.24 | 546471.24 | 31086.66 | 515384.58 |  |  | 1636.14 | [5 empty] | 546471.24 | 32722.8 | 513748.44
Здание аммонизаторной ОСВ | 20088 | 293 004.10 | 293004.1 | 13785.9 | 279218.2 |  |  | 813.9 | [5 empty] | 293004.1 | 14599.8 | 278404.3
Здание контактных осветлителей здание 904 | 20079 | 11 215 622.21 | 15055610.2 | 307499.04 | 14748111.16 |  |  | 16184.16 | [5 empty] | 15055610.2 | 323683.2 | 14731927
Здание котельной | 20087 | 425 810.08 | 425810.08 | 23450.37 | 402359.71 |  |  | 1234.23 | [5 empty] | 425810.08 | 24684.6 | 401125.48
Здание проходной ОСВ | 20082 | 25 408.27 | 25408.27 | 9338 | 16070.27 |  |  | 217.16 | [5 empty] | 25408.27 | 9555.16 | 15853.11
Здание реагентного блока ОСВ | 20084 | 11 774 304.36 | 11774304.36 | 334397.34 | 11439907.02 |  |  | 17599.86 | [5 empty] | 11774304.36 | 351997.2 | 11422307.16
Здание решеток-дробилок III очереди | 20141 | 452 740.82 | 452740.82 | 36295.7 | 416445.12 |  |  | 1910.3 | [5 empty] | 452740.82 | 38206 | 414534.82
Здание служебно-бытового корпуса | 20081 | 1 225 724.29 | 1225724.29 | 36106.65 | 1189617.64 |  |  | 1900.35 | [5 empty] | 1225724.29 | 38007 | 1187717.29
Здание станции диоксида хлора зд.909 | 20083 | 5 515 031.71 | 5515031.71 | 159490.94 | 5355540.77 |  |  | 8394.26 | [5 empty] | 5515031.71 | 167885.2 | 5347146.51
Иловая песковая площадка | 20112 | 1.00 | 1 | 0.38 | 0.62 |  |  | 0.02 | [5 empty] | 1 | 0.4 | 0.6
Иловая площадка | 20111 | 1 076 200.17 | 1076200.17 | 408956 | 667244.17 |  |  | 21524 | [5 empty] | 1076200.17 | 430480 | 645720.17
Илоскреб ИПР-24 | 41207 | 1.00 | 1 | 0.38 | 0.62 |  |  | 0.02 | [5 empty] | 1 | 0.4 | 0.6
Илоскреб ИПР-24 | 41214 | 1.00 | 1 | 0.38 | 0.62 |  |  | 0.02 | [5 empty] | 1 | 0.4 | 0.6
Илосос ИВР-24 | 41229 | 1.00 | 1 | 0.38 | 0.62 |  |  | 0.02 | [5 empty] | 1 | 0.4 | 0.6
Илосос ИВР-24 | 41230 | 1.00 | 1 | 0.38 | 0.62 |  |  | 0.02 | [5 empty] | 1 | 0.4 | 0.6
Илосос ИВР-24 | 41265 | 1.00 | 1 | 0.38 | 0.62 |  |  | 0.02 | [5 empty] | 1 | 0.4 | 0.6
Илосос ИВР-24 | 41266 | 1.00 | 1 | 0.38 | 0.62 |  |  | 0.02 | [5 empty] | 1 | 0.4 | 0.6
Илосос ИВР-24 | 41267 | 1.00 | 1 | 0.38 | 0.62 |  |  | 0.02 | [5 empty] | 1 | 0.4 | 0.6
Илосос ИВР-24 | 41273 | 1.00 | 1 | 0.38 | 0.62 |  |  | 0.02 | [5 empty] | 1 | 0.4 | 0.6
Кабель подзем.очист.соор. 1 очереди | 30467 | 1.00 | 1 | 0.19 | 0.81 |  |  | 0.01 | [5 empty] | 1 | 0.2 | 0.8
Кабельная линия насос.акт.ила оч.сооруж. | 30466 | 1.00 | 1 | 0.19 | 0.81 |  |  | 0.01 | [5 empty] | 1 | 0.2 | 0.8
Камера гашения и лотки | 20128 | 1.00 | 1 | 0.19 | 0.81 |  |  | 0.01 | [5 empty] | 1 | 0.2 | 0.8
Камера переключения | 20106 | 1.00 | 1 | 0.43 | 0.57 |  |  | 0.02 | [5 empty] | 1 | 0.45 | 0.55
Камера управления | 20135 | 1.00 | 1 | 0.57 | 0.43 |  |  | 0.03 | [5 empty] | 1 | 0.6 | 0.4
Канава сброса фекальн.стоков | 20113 | 1.00 | 1 | 0.19 | 0.81 |  |  | 0.01 | [5 empty] | 1 | 0.2 | 0.8
Канализ. сети станции очистки речной воды | 30476 | 1.00 | 1 | 0.38 | 0.62 |  |  | 0.02 | [5 empty] | 1 | 0.4 | 0.6
Канализационная насосная станция 912 | 20117 | 196 328.39 | 196328.39 | 15739.41 | 180588.98 |  |  | 828.39 | [5 empty] | 196328.39 | 16567.8 | 179760.59
Канализационно-насосная станция | 20085 | 4 756 381.99 | 4756381.99 | 334708.37 | 4421673.62 |  |  | 17616.23 | [5 empty] | 4756381.99 | 352324.6 | 4404057.39
Канализация от ж.д. ул.Драгунова,2К | 30455 | 1.00 | 1 | 1 | [9 empty] | 1 | 1
Канализация от ж.д. ул.Драгунова,72 | 30454 | 1.00 | 1 | 1 | [9 empty] | 1 | 1
Канализация пер.Восточ.(от КК-7.0484 до КК-7.0482) | 30452 | 1.00 | 1 | 1 | [9 empty] | 1 | 1
Канализация пер.Восточ.(от КК-7.0485 до КК-7.0484) | 30453 | 1.00 | 1 | 1 | [9 empty] | 1 | 1
Канализация по ул.Кирова от КК-3.0911доКК-3.0886 | 30456 | 1.00 | 1 | 1 | [9 empty] | 1 | 1
Комплект аэрационных элементов | 41270 | 1.00 | 1 | 0.57 | 0.43 |  |  | 0.03 | [5 empty] | 1 | 0.6 | 0.4
Комплект аэрационных элементов | 41271 | 1.00 | 1 | 0.57 | 0.43 |  |  | 0.03 | [5 empty] | 1 | 0.6 | 0.4
Кондиционер "Самсунг" AZ-12fadea | 41466 | 1.00 | 1 | 0.57 | 0.43 |  |  | 0.03 | [5 empty] | 1 | 0.6 | 0.4
Кондуктомер "Анион-4120" с крепежом | 41432 | 1.00 | 1 | 1 | [9 empty] | 1 | 1
Котел паровой Е-1,0-0,9м-3 | 41147 | 1.00 | 1 | 0.57 | 0.43 |  |  | 0.03 | [5 empty] | 1 | 0.6 | 0.4
Котел паровой Е-1,0-0,9м-3 | 41148 | 1.00 | 1 | 0.57 | 0.43 |  |  | 0.03 | [5 empty] | 1 | 0.6 | 0.4
Котел паровой Е-1/9-1м №3 | 41153 | 61 933.77 | 61933.77 | 35658.82 | 26274.95 |  |  | 1876.78 | [5 empty] | 61933.77 | 37535.6 | 24398.17
Котел паровой Е-1/9-1м №4 | 41295 | 43 279.73 | 43279.73 | 41115.81 | 2163.92 |  |  | 2163.92 | [5 empty] | 43279.73 | 43279.73
Кран q=5т, l=10,8 н=12м | 41185 | 1.00 | 1 | 0.38 | 0.62 |  |  | 0.02 | [5 empty] | 1 | 0.4 | 0.6
Кран балка | 41219 | 1.00 | 1 | 0.38 | 0.62 |  |  | 0.02 | [5 empty] | 1 | 0.4 | 0.6
Кран балка подв. q=3т.с. корп.903 | 41215 | 1.00 | 1 | 0.38 | 0.62 |  |  | 0.02 | [5 empty] | 1 | 0.4 | 0.6
Кран балка радиальная корп.902 | 41202 | 1.00 | 1 | 0.38 | 0.62 |  |  | 0.02 | [5 empty] | 1 | 0.4 | 0.6
Кран мостовой q=2т h=6м l=3м корп.2034 | 41309 | 89 994.07 | 89994.07 | 24780.94 | 65213.13 |  |  | 1304.26 | [5 empty] | 89994.07 | 26085.2 | 63908.87
Кран мостовой q=2т h=6м l=4.8м (21-3164) корп.2034 | 41304 | 74 304.26 | 74304.26 | 12066.52 | 62237.74 |  |  | 635.08 | [5 empty] | 74304.26 | 12701.6 | 61602.66
Кран мостовой q=3тн корп.62 | 41163 | 1.00 | 1 | 0.38 | 0.62 |  |  | 0.02 | [5 empty] | 1 | 0.4 | 0.6
Кран мостовой q=3тн корп.62 | 41192 | 1.00 | 1 | 0.38 | 0.62 |  |  | 0.02 | [5 empty] | 1 | 0.4 | 0.6
Кран подв.однобалоч. q=2т h=18м l=10,8/9м | 41310 | 40 148.18 | 40148.18 | 11055.34 | 29092.84 |  |  | 581.86 | [5 empty] | 40148.18 | 11637.2 | 28510.98
Кран подвесной q=2тн. | 41253 | 1.00 | 1 | 0.38 | 0.62 |  |  | 0.02 | [5 empty] | 1 | 0.4 | 0.6
Кран подвесной q=2тн. | 41254 | 1.00 | 1 | 0.38 | 0.62 |  |  | 0.02 | [5 empty] | 1 | 0.4 | 0.6
Кран эл.подв.q=2т пр.6м | 41196 | 1.00 | 1 | 0.38 | 0.62 |  |  | 0.02 | [5 empty] | 1 | 0.4 | 0.6
Кран эл.подв.q=3т l=9м н=6м | 41197 | 1.00 | 1 | 0.38 | 0.62 |  |  | 0.02 | [5 empty] | 1 | 0.4 | 0.6
Кран- балка подвесная q=3т корп.904 | 41237 | 1.00 | 1 | 0.38 | 0.62 |  |  | 0.02 | [5 empty] | 1 | 0.4 | 0.6
Кран- балка подвесная q=3т корп.904 | 41238 | 1.00 | 1 | 0.38 | 0.62 |  |  | 0.02 | [5 empty] | 1 | 0.4 | 0.6
Машина водоочистная тн-1500-13500 к.902 | 41305 | 526 238.52 | 526238.52 | 476120.62 | 50117.9 |  |  | 25058.98 | [5 empty] | 526238.52 | 501179.6 | 25058.92
Метантенки здания 169/1 | 20136 | 1.00 | 1 | 1 | [9 empty] | 1 | 1
Механическая мастерская здание 23 | 20096 | 18 583.72 | 18583.72 | 3691.29 | 14892.43 |  |  | 154.86 | [5 empty] | 18583.72 | 3846.15 | 14737.57
Н/в каб.сети системы водозабор | 41091 | 1.00 | 1 | 0.19 | 0.81 |  |  | 0.01 | [5 empty] | 1 | 0.2 | 0.8
Напор. коллектор кан.магистр.сети Левобережья | 30480 | 1.00 | 1 | 0.38 | 0.62 |  |  | 0.02 | [5 empty] | 1 | 0.4 | 0.6
Наружная сеть водопровода по ул.К.Маркса,20 | 30457 | 18 779.00 | 18779 | 1310.19 | 17468.81 |  |  | 62.39 | [5 empty] | 18779 | 1372.58 | 17406.42
Наружная сеть канализации по ул.К.Маркса,20 | 30458 | 158 133.00 | 158133 | 27444.48 | 130688.52 |  |  | 1306.88 | [5 empty] | 158133 | 28751.36 | 129381.64
Наружное освещение очистных сооружений | 30462 | 1.00 | 1 | 0.19 | 0.81 |  |  | 0.01 | [5 empty] | 1 | 0.2 | 0.8
Насос 10ф-12 с дв. | 41221 | 1.00 | 1 | 0.38 | 0.62 |  |  | 0.02 | [5 empty] | 1 | 0.4 | 0.6
Насос 10ф-12 с дв. | 41223 | 1.00 | 1 | 0.38 | 0.62 |  |  | 0.02 | [5 empty] | 1 | 0.4 | 0.6
Насос д1250х65с двиг. | 41183 | 1.00 | 1 | 0.38 | 0.62 |  |  | 0.02 | [5 empty] | 1 | 0.4 | 0.6
Насос д1250х65с двиг. | 41184 | 1.00 | 1 | 0.38 | 0.62 |  |  | 0.02 | [5 empty] | 1 | 0.4 | 0.6
Насос д1250х65с двиг. | 41186 | 1.00 | 1 | 0.38 | 0.62 |  |  | 0.02 | [5 empty] | 1 | 0.4 | 0.6
Насос д1250х65с двиг. | 41187 | 1.00 | 1 | 0.38 | 0.62 |  |  | 0.02 | [5 empty] | 1 | 0.4 | 0.6
Насос д2000-21 | 41159 | 1.00 | 1 | 0.38 | 0.62 |  |  | 0.02 | [5 empty] | 1 | 0.4 | 0.6
Насос д2500 62 | 41203 | 1.00 | 1 | 0.38 | 0.62 |  |  | 0.02 | [5 empty] | 1 | 0.4 | 0.6
Насос д2500 62 | 41204 | 1.00 | 2497923.68 | 254026.4 | 2243897.28 |  |  | 42337.69 | [5 empty] | 2497923.68 | 296364.09 | 2201559.59
Насос ДЗ 200х33 | 41180 | 1.00 | 1 | 0.38 | 0.62 |  |  | 0.02 | [5 empty] | 1 | 0.4 | 0.6
Насос ДЗ 200х33 | 41181 | 1.00 | 1 | 0.38 | 0.62 |  |  | 0.02 | [5 empty] | 1 | 0.4 | 0.6
Насос ДЗ 200х33 | 41182 | 1.00 | 1 | 0.38 | 0.62 |  |  | 0.02 | [5 empty] | 1 | 0.4 | 0.6
Насос ц/б 16ндн | 41239 | 1.00 | 1 | 0.38 | 0.62 |  |  | 0.02 | [5 empty] | 1 | 0.4 | 0.6
Насос ц/б 16ндн | 41255 | 1.00 | 1 | 0.38 | 0.62 |  |  | 0.02 | [5 empty] | 1 | 0.4 | 0.6
Насос ц/б 16ндн | 41256 | 1.00 | 1 | 0.38 | 0.62 |  |  | 0.02 | [5 empty] | 1 | 0.4 | 0.6
Насос ц/б 16ндн | 41257 | 1.00 | 1 | 0.38 | 0.62 |  |  | 0.02 | [5 empty] | 1 | 0.4 | 0.6
Насосная канализационная станция зд.2034 | 20102 | 358 696.82 | 358696.82 | 70992.17 | 287704.65 |  |  | 3736.43 | [5 empty] | 358696.82 | 74728.6 | 283968.22
Насосная станция | 20115 | 1 600 353.24 | 1600353.24 | 35814.81 | 1564538.43 |  |  | 1884.99 | [5 empty] | 1600353.24 | 37699.8 | 1562653.44
Насосная станция 1 подъема ОСВ здание 902 | 20122 | 12 987 438.87 | 12987438.87 | 286598.47 | 12700840.4 |  |  | 15084.13 | [5 empty] | 12987438.87 | 301682.6 | 12685756.27
Насосная станция 3 подъема зд.158 | 20103 | 40 621.92 | 40621.92 | 1958.9 | 38663.02 |  |  | 103.1 | [5 empty] | 40621.92 | 2062 | 38559.92
Насосная станция активного ила | 20100 | 93 480.17 | 93480.17 | 17940.56 | 75539.61 |  |  | 944.24 | [5 empty] | 93480.17 | 18884.8 | 74595.37
Насосная станция дренажных вод | 20119 | 28 694.84 | 28694.84 | 4226.36 | 24468.48 |  |  | 222.44 | [5 empty] | 28694.84 | 4448.8 | 24246.04
Насосная станция сырого осадка зд.5а | 20101 | 72 930.10 | 72930.1 | 13996.73 | 58933.37 |  |  | 736.67 | [5 empty] | 72930.1 | 14733.4 | 58196.7
Насосная станция сырого осадка здание 190/1 | 20105 | 4 949.14 | 4949.14 | 783.56 | 4165.58 |  |  | 41.24 | [5 empty] | 4949.14 | 824.8 | 4124.34
Неподвижный пост охраны | 20089 | 1.00 | 1 | 0.76 | 0.24 |  |  | 0.04 | [5 empty] | 1 | 0.8 | 0.2
Неподвижный пост охраны | 20091 | 1.00 | 1 | 0.76 | 0.24 |  |  | 0.04 | [5 empty] | 1 | 0.8 | 0.2
Ограждение охр.зоны водозаб.сооруж. н/с 1под. | 30509 | 7 868.78 | 7868.78 | 3250.14 | 4618.64 |  |  | 171.06 | [5 empty] | 7868.78 | 3421.2 | 4447.58
Ограждение территории особо секретных веществ | 20133 | 882 498.60 | 882498.6 | 798451.06 | 84047.54 |  |  | 42023.74 | [5 empty] | 882498.6 | 840474.8 | 42023.8
Отделение смесителей гориз.отстойников | 20086 | 2 469 649.26 | 2469649.26 | 561283.97 | 1908365.29 |  |  | 27440.55 | [5 empty] | 2469649.26 | 588724.52 | 1880924.74
Отстойник вторичный зд.9 | 20098 | 500 931.41 | 500931.41 | 96138.29 | 404793.12 |  |  | 5059.91 | [5 empty] | 500931.41 | 101198.2 | 399733.21
Отстойник первичный зд.5 | 20097 | 258 047.25 | 258047.25 | 49524.26 | 208522.99 |  |  | 2606.54 | [5 empty] | 258047.25 | 52130.8 | 205916.45
Панель управления ПЭХ | 41133 | 1.00 | 1 | 0.19 | 0.81 |  |  | 0.01 | [5 empty] | 1 | 0.2 | 0.8
Панель управления ПЭХ | 41134 | 1.00 | 1 | 0.19 | 0.81 |  |  | 0.01 | [5 empty] | 1 | 0.2 | 0.8
Панель управления ПЭХ | 41135 | 1.00 | 1 | 0.19 | 0.81 |  |  | 0.01 | [5 empty] | 1 | 0.2 | 0.8
Первичные отстойники | 20108 | 1.00 | 1 | 0.38 | 0.62 |  |  | 0.02 | [5 empty] | 1 | 0.4 | 0.6
Перемычка водопровода к ж.д. по ул.Кирова,65В | 30451 | 1.00 | 1 | 1 | [9 empty] | 1 | 1
Перемычка водопровода по ул.Советская | 30450 | 1.00 | 1 | 1 | [9 empty] | 1 | 1
Перемычка водопровода по ул.Т.Барамзиной, 57 | 30442 | 1.00 | 1 | 1 | [9 empty] | 1 | 1
Песковое хозяйство | 20118 | 1.00 | 1 | 1 | [9 empty] | 1 | 1
Песколовка | 20110 | 1.00 | 1 | 0.24 | 0.76 |  |  | 0.01 | [5 empty] | 1 | 0.25 | 0.75
Песколовка 2 очереди | 20120 | 56 715.43 | 56715.43 | 10884.72 | 45830.71 |  |  | 572.88 | [5 empty] | 56715.43 | 11457.6 | 45257.83
Подогреватель ПМ25,6 | 41166 | 1.00 | 1 | 0.38 | 0.62 |  |  | 0.02 | [5 empty] | 1 | 0.4 | 0.6
Подстанция 2ктп-400/6/0,4 тп-1 | 41099 | 1.00 | 1 | 0.19 | 0.81 |  |  | 0.01 | [5 empty] | 1 | 0.2 | 0.8
Подстанция 2ктп-400/6/0,4 тп-3 | 41145 | 1.00 | 1 | 0.19 | 0.81 |  |  | 0.01 | [5 empty] | 1 | 0.2 | 0.8
Подъездная бетонная дорога | 20138 | 453 471.01 | 453471.01 | 20154.24 | 433316.77 |  |  | 1259.64 | [5 empty] | 453471.01 | 21413.88 | 432057.13
Подъезды к зданиям | 20116 | 36 825.76 | 36825.76 | 2952.22 | 33873.54 |  |  | 155.38 | [5 empty] | 36825.76 | 3107.6 | 33718.16
Прибор вак.фильтров ПВФ 35.500.1 с насосом | 41423 | 1.00 | 1 | 0.38 | 0.62 |  |  | 0.02 | [5 empty] | 1 | 0.4 | 0.6
Прицеп тракторный 2птс-4 УВ 89-85 гар.2445 | 42480 | 1.00 | 1 | 1 | [9 empty] | 1 | 1
Произв. канализация кз ОСВ от К45 до К58 | 30459 | 161 189.04 | 161189.04 | 134339.69 | 26849.35 |  |  | 8483.63 | [5 empty] | 161189.04 | 142823.32 | 18365.72
Распределительное устройство 0,4 Кв | 41156 | 1.00 | 1 | 0.19 | 0.81 |  |  | 0.01 | [5 empty] | 1 | 0.2 | 0.8
Реагентное хозяйство | 30507 | 2 369 496.73 | 2369496.73 | 157966.38 | 2211530.35 |  |  | 8314.02 | [5 empty] | 2369496.73 | 166280.4 | 2203216.33
Резервуар №2 | 20127 | 929 539.62 | 929539.62 | 117741.67 | 811797.95 |  |  | 6196.93 | [5 empty] | 929539.62 | 123938.6 | 805601.02
Резервуар для мазута V-25 куб.м. | 41170 | 1.00 | 1 | 0.38 | 0.62 |  |  | 0.02 | [5 empty] | 1 | 0.4 | 0.6
Резервуар для мазута V-25 куб.м. | 41171 | 1.00 | 1 | 0.38 | 0.62 |  |  | 0.02 | [5 empty] | 1 | 0.4 | 0.6
Резервуар контактный | 20137 | 75 881.10 | 75881.1 | 42318.39 | 33562.71 |  |  | 1264.69 | [5 empty] | 75881.1 | 43583.08 | 32298.02
Резервуар промывной воды зд.18 | 20124 | 21 514.93 | 21514.93 | 21514.93 | [9 empty] | 21514.93 | 21514.93
Резервуар технической воды зд.19 | 20123 | 33 958.13 | 33958.13 | 33958.13 | [9 empty] | 33958.13 | 33958.13
Резервуар чистой воды №1Р | 20129 | 1 283 372.53 | 1283372.53 | 147782.38 | 1135590.15 |  |  | 7778.02 | [5 empty] | 1283372.53 | 155560.4 | 1127812.13
Резервуар-усреднитель | 20125 | 135 726.02 | 135726.02 | 135726.02 | [9 empty] | 135726.02 | 135726.02
Рессивер V=10 куб.м. | 41190 | 1.00 | 1 | 1 | [9 empty] | 1 | 1
РУ-6кв н/ст."Водозабор" | 41120 | 1.00 | 1 | 0.19 | 0.81 |  |  | 0.01 | [5 empty] | 1 | 0.2 | 0.8
РУ-6кв п/ст31 | 41130 | 1.00 | 1 | 0.19 | 0.81 |  |  | 0.01 | [5 empty] | 1 | 0.2 | 0.8
Сети водопр.полиг.захорон.(закольц.оч.соор.) | 30487 | 1.00 | 1 | 0.19 | 0.81 |  |  | 0.01 | [5 empty] | 1 | 0.2 | 0.8
Склад материалов (корпус 915) | 20090 | 132 701.64 | 132701.64 | 6367.08 | 126334.56 |  |  | 368.62 | [5 empty] | 132701.64 | 6735.7 | 125965.94
Склад хлора зд.64 | 20094 | 1.00 | 1 | 0.48 | 0.52 |  |  | 0.03 | [5 empty] | 1 | 0.51 | 0.49
Склад хлора зд.64а | 20095 | 1.00 | 1 | 0.38 | 0.62 |  |  | 0.02 | [5 empty] | 1 | 0.4 | 0.6
Склад-мастерская (корпус 158а) | 20143 | 75 563.00 | 75563 | 3166.05 | 72396.95 |  |  | 211.07 | [5 empty] | 75563 | 3377.12 | 72185.88
Сооружение 154 с камерой реакции | 20093 | 12 641.44 | 12641.44 | 2458.05 | 10183.39 |  |  | 70.23 | [5 empty] | 12641.44 | 2528.28 | 10113.16
Сооружение доочистки | 20092 | 6 760 556.05 | 6760556.05 | 267605.31 | 6492950.74 |  |  | 14084.49 | [5 empty] | 6760556.05 | 281689.8 | 6478866.25
Станция ультрафиолет. обеззаражив. ОЩ.СТ.ВОД-IIIоч | 20099 | 5 034 428.27 | 5034428.27 | 193240.64 | 4841187.63 |  |  | 10170.56 | [5 empty] | 5034428.27 | 203411.2 | 4831017.07
Станция управления НЭХ-5014 | 41141 | 1.00 | 1 | 0.19 | 0.81 |  |  | 0.01 | [5 empty] | 1 | 0.2 | 0.8
Станция управления ПЭХ-50142 3-н2 | 41137 | 1.00 | 1 | 0.19 | 0.81 |  |  | 0.01 | [5 empty] | 1 | 0.2 | 0.8
Станция управления ПЭХ-50142 3-н2 | 41138 | 1.00 | 1 | 0.19 | 0.81 |  |  | 0.01 | [5 empty] | 1 | 0.2 | 0.8
Станция управления ПЭХ-50142 3-н2 | 41139 | 1.00 | 1 | 0.19 | 0.81 |  |  | 0.01 | [5 empty] | 1 | 0.2 | 0.8
Т/подстанция 2ктп-1000-6/0,4 тп-2 | 41116 | 2 012.94 | 2012.94 | 382.47 | 1630.47 |  |  | 20.13 | [5 empty] | 2012.94 | 402.6 | 1610.34
Таль ТЭ-3-521 | 41224 | 1.00 | 1 | 0.38 | 0.62 |  |  | 0.02 | [5 empty] | 1 | 0.4 | 0.6
Таль электрическая q=5т н=24м корп.902 | 41307 | 1.00 | 1 | 0.38 | 0.62 |  |  | 0.02 | [5 empty] | 1 | 0.4 | 0.6
Таль электрическая ТЭ200-521 г/п 2т. h=12м к.2034 | 41294 | 1.00 | 1 | 0.38 | 0.62 |  |  | 0.02 | [5 empty] | 1 | 0.4 | 0.6
Тепловые сети станции очистки речной воды | 30475 | 1.00 | 1 | 0.57 | 0.43 |  |  | 0.03 | [5 empty] | 1 | 0.6 | 0.4
Технологический трубопровод | 30468 | 1.00 | 1 | 0.38 | 0.62 |  |  | 0.02 | [5 empty] | 1 | 0.4 | 0.6
Технологический трубопровод | 30469 | 1.00 | 1 | 0.38 | 0.62 |  |  | 0.02 | [5 empty] | 1 | 0.4 | 0.6
Технологический трубопровод | 30479 | 1.00 | 1 | 0.38 | 0.62 |  |  | 0.02 | [5 empty] | 1 | 0.4 | 0.6
Трактор ДТ-75Д №38-01 (старый гар.2366 33-53УВ) | 42456 | 1.00 | 1 | 1 | [9 empty] | 1 | 1
Трактор ЛТЗ-55А , 38-03 (гар.2305 21-14 УВ) | 42453 | 1.00 | 1 | 1 | [9 empty] | 1 | 1
Трактор МТЗ-82 г. № 11-95 (старый №07-16 гар.919) | 42471 | 1.00 | 1 | 1 | [9 empty] | 1 | 1
Трактор МТЗ-82 г. № 11-96 (старый №07-15 гар.918) | 42470 | 1.00 | 1 | 1 | [9 empty] | 1 | 1
Трактор МТЗ-82.1 №11-97(старый №36-73 УН гар.2437) | 42472 | 1.00 | 1 | 1 | [9 empty] | 1 | 1
Трансформатор силовой ТМГ-1000 6/0,4 | 41154 | 88 481.25 | 88481.25 | 16981.25 | 71500 |  |  | 893.75 | [5 empty] | 88481.25 | 17875 | 70606.25
Трансформатор силовой ТМГ-1000 Ква | 41155 | 89 119.87 | 89119.87 | 16765.03 | 72354.84 |  |  | 882.37 | [5 empty] | 89119.87 | 17647.4 | 71472.47
Трансформатор ТМ-630/6 | 41140 | 1.00 | 1 | 0.19 | 0.81 |  |  | 0.01 | [5 empty] | 1 | 0.2 | 0.8
Трансформатор ТМ-630/6 | 41143 | 1.00 | 1 | 0.19 | 0.81 |  |  | 0.01 | [5 empty] | 1 | 0.2 | 0.8
Трубопровод доочищ. сточ.вод станции УФО оч.сооруж | 30471 | 1 141 681.12 | 1141681.12 | 114772.16 | 1026908.96 |  |  | 6040.64 | [5 empty] | 1141681.12 | 120812.8 | 1020868.32
Турбовоздуходув здание 62 | 20114 | 1.00 | 1 | 0.38 | 0.62 |  |  | 0.02 | [5 empty] | 1 | 0.4 | 0.6
Турбовоздуходувка ТВ-175-1,6 корп.62 | 41194 | 1.00 | 1 | 0.38 | 0.62 |  |  | 0.02 | [5 empty] | 1 | 0.4 | 0.6
Турбовоздуходувка ТВ-80 корп.62 | 41458 | 1.00 | 1 | 0.38 | 0.62 |  |  | 0.02 | [5 empty] | 1 | 0.4 | 0.6
Турбовоздуходувка ТВ-80-1,4 | 41282 | 45 833.28 | 45833.28 | 14513.91 | 31319.37 |  |  | 763.89 | [5 empty] | 45833.28 | 15277.8 | 30555.48
Турбовоздуходувка ТВ-80/1,8 | 41222 | 1.00 | 1 | 0.38 | 0.62 |  |  | 0.02 | [5 empty] | 1 | 0.4 | 0.6
Турбовоздуходувка ц/б ТВ-175-1,6м1-в2 к.62 | 41275 | 117 055.61 | 117055.61 | 22694.55 | 94361.06 |  |  | 1194.45 | [5 empty] | 117055.61 | 23889 | 93166.61
Установка обеззараживания сточ.вод УДВ-1000/288 №1 | 41287 | 1.00 | 1 | 0.19 | 0.81 |  |  | 0.01 | [5 empty] | 1 | 0.2 | 0.8
Установка обеззараживания сточ.вод УДВ-1000/288 №2 | 41288 | 1.00 | 1 | 0.19 | 0.81 |  |  | 0.01 | [5 empty] | 1 | 0.2 | 0.8
Установка обеззараживания сточ.вод УДВ-1000/288 №3 | 41289 | 1.00 | 1 | 0.19 | 0.81 |  |  | 0.01 | [5 empty] | 1 | 0.2 | 0.8
Установка обеззараживания сточ.вод УДВ-1000/288 №4 | 41290 | 1.00 | 1 | 0.19 | 0.81 |  |  | 0.01 | [5 empty] | 1 | 0.2 | 0.8
Участок механического обезвоживания осадка | 30508 | 1.00 | 1 | 0.19 | 0.81 |  |  | 0.01 | [5 empty] | 1 | 0.2 | 0.8
Фильтр мазута ФМ 25-3-5 | 41177 | 1.00 | 1 | 0.57 | 0.43 |  |  | 0.03 | [5 empty] | 1 | 0.6 | 0.4
Фильтр мазута ФМ 25-3-5 | 41178 | 1.00 | 1 | 0.57 | 0.43 |  |  | 0.03 | [5 empty] | 1 | 0.6 | 0.4
Фильтр мазута ФМ 25-3-5 | 41179 | 1.00 | 1 | 0.57 | 0.43 |  |  | 0.03 | [5 empty] | 1 | 0.6 | 0.4
Фильтр мазута ФМ 25-30-5 | 41176 | 1.00 | 1 | 0.57 | 0.43 |  |  | 0.03 | [5 empty] | 1 | 0.6 | 0.4
Фильтр-пресс ленточный СиР 2.1 со сгустител.СиР | 41308 | 1.00 | 1 | 0.38 | 0.62 |  |  | 0.02 | [5 empty] | 1 | 0.4 | 0.6
Хоз.питьевой водопровод | 30483 | 1.00 | 1 | 0.19 | 0.81 |  |  | 0.01 | [5 empty] | 1 | 0.2 | 0.8
Хоз.фекальная канализация от НС 1 подъема | 30461 | 35 567.78 | 35567.78 | 2502.87 | 33064.91 |  |  | 131.73 | [5 empty] | 35567.78 | 2634.6 | 32933.18
Хозфекальная канализация жилпоселка | 30477 | 1.00 | 1 | 0.57 | 0.43 |  |  | 0.03 | [5 empty] | 1 | 0.6 | 0.4
Шасси самоходное ВТЗ-30СШ 11-98 (УУ 46-16 гар.2462 | 42473 | 1.00 | 1 | 0.38 | 0.62 |  |  | 0.02 | [5 empty] | 1 | 0.4 | 0.6
Шкаф ШПС43-8-302-36 | 41122 | 1.00 | 1 | 0.19 | 0.81 |  |  | 0.01 | [5 empty] | 1 | 0.2 | 0.8
Шламонакопитель | 20130 | 1.00 | 1 | 1 | [9 empty] | 1 | 1
Щит 0,4 кв п/ст 158 | 41131 | 1.00 | 1 | 0.19 | 0.81 |  |  | 0.01 | [5 empty] | 1 | 0.2 | 0.8
Щит 0,4 Квт из 11пан. п/ст31 | 41132 | 1.00 | 1 | 0.19 | 0.81 |  |  | 0.01 | [5 empty] | 1 | 0.2 | 0.8
Щит 0,4 КВт п/с 36 | 41136 | 1.00 | 1 | 0.19 | 0.81 |  |  | 0.01 | [5 empty] | 1 | 0.2 | 0.8
Щит КИП | 41129 | 1.00 | 1 | 0.19 | 0.81 |  |  | 0.01 | [5 empty] | 1 | 0.2 | 0.8
Щит оператора | 41094 | 1.00 | 1 | 0.19 | 0.81 |  |  | 0.01 | [5 empty] | 1 | 0.2 | 0.8
Щит приборный черт.47-5015.000000 | 41149 | 6 181.55 | 6181.55 | 1381.68 | 4799.87 |  |  | 72.72 | [5 empty] | 6181.55 | 1454.4 | 4727.15
Щит упр-я щун-15 н/ст.2034 | 41127 | 1.00 | 1 | 0.19 | 0.81 |  |  | 0.01 | [5 empty] | 1 | 0.2 | 0.8
Щит управл.фильтр. | 41093 | 1.00 | 1 | 0.19 | 0.81 |  |  | 0.01 | [5 empty] | 1 | 0.2 | 0.8
Щит управления илососами очист.сооруж. | 41118 | 1 528.00 | 1528 | 193.61 | 1334.39 |  |  | 10.19 | [5 empty] | 1528 | 203.8 | 1324.2
Щит управления осветл.ч.43п1-2-4э02 | 41106 | 1.00 | 1 | 0.19 | 0.81 |  |  | 0.01 | [5 empty] | 1 | 0.2 | 0.8
Щит управления осветл.ч.43п1-2-4э02 | 41107 | 1.00 | 1 | 0.19 | 0.81 |  |  | 0.01 | [5 empty] | 1 | 0.2 | 0.8
Щит управления осветл.ч.43п1-2-4э02 | 41108 | 1.00 | 1 | 0.19 | 0.81 |  |  | 0.01 | [5 empty] | 1 | 0.2 | 0.8
Щит управления осветл.ч.43п1-2-4э02 | 41109 | 1.00 | 1 | 0.19 | 0.81 |  |  | 0.01 | [5 empty] | 1 | 0.2 | 0.8
Щит управления осветл.ч.43п1-2-4э02 | 41110 | 1.00 | 1 | 0.19 | 0.81 |  |  | 0.01 | [5 empty] | 1 | 0.2 | 0.8
Щит управления осветл.ч.43п1-2-4э02 | 41111 | 1.00 | 1 | 0.19 | 0.81 |  |  | 0.01 | [5 empty] | 1 | 0.2 | 0.8
Щит управления осветл.ч.43п1-2-4э02 | 41112 | 1.00 | 1 | 0.19 | 0.81 |  |  | 0.01 | [5 empty] | 1 | 0.2 | 0.8
Щит управления осветл.ч.43п1-2-4э02 | 41113 | 1.00 | 1 | 0.19 | 0.81 |  |  | 0.01 | [5 empty] | 1 | 0.2 | 0.8
Щит управления осветл.ч.43п1-2-4э02 | 41114 | 1.00 | 1 | 0.19 | 0.81 |  |  | 0.01 | [5 empty] | 1 | 0.2 | 0.8
Щит управления осветл.ч.43п1-2-4э02 | 41115 | 1.00 | 1 | 0.19 | 0.81 |  |  | 0.01 | [5 empty] | 1 | 0.2 | 0.8
Щит ЩАС ч43-8-302-1с-5775-3 | 41123 | 1.00 | 1 | 0.19 | 0.81 |  |  | 0.01 | [5 empty] | 1 | 0.2 | 0.8
Щит-3щ | 41100 | 1.00 | 1 | 0.19 | 0.81 |  |  | 0.01 | [5 empty] | 1 | 0.2 | 0.8
Щит-4щ | 41101 | 1.00 | 1 | 0.19 | 0.81 |  |  | 0.01 | [5 empty] | 1 | 0.2 | 0.8
Щит-5щ | 41102 | 1.00 | 1 | 0.19 | 0.81 |  |  | 0.01 | [5 empty] | 1 | 0.2 | 0.8
Щит-6щ | 41103 | 1.00 | 1 | 0.19 | 0.81 |  |  | 0.01 | [5 empty] | 1 | 0.2 | 0.8
Щитовая 0,4 КВт тп-2 | 41121 | 1.00 | 1 | 0.19 | 0.81 |  |  | 0.01 | [5 empty] | 1 | 0.2 | 0.8
Экскаватор ЭО-2621 №11-94УС(гос.№36-72 УН г/н2436) | 42475 | 1.00 | 1 | 0.38 | 0.62 |  |  | 0.02 | [5 empty] | 1 | 0.4 | 0.6
Эл. погрузчик | 41504 | 1.00 | 1 | 0.57 | 0.43 |  |  | 0.03 | [5 empty] | 1 | 0.6 | 0.4
Эл.двигатель а-4-400 у-6 500кВт | 41095 | 1.00 | 1 | 0.19 | 0.81 |  |  | 0.01 | [5 empty] | 1 | 0.2 | 0.8
Эл.двигатель а-4-400 у-6 500кВт | 41096 | 1.00 | 1 | 0.19 | 0.81 |  |  | 0.01 | [5 empty] | 1 | 0.2 | 0.8
Эл.двигатель А03-35556 160 КВт | 41146 | 1.00 | 1 | 0.19 | 0.81 |  |  | 0.01 | [5 empty] | 1 | 0.2 | 0.8
Эл.двигатель АО3-355 160 КВт | 41144 | 1.00 | 1 | 0.19 | 0.81 |  |  | 0.01 | [5 empty] | 1 | 0.2 | 0.8
Эл.кран-балка подвес. q=2тн дл.4,5/5,1м корп.909 | 41213 | 1.00 | 1 | 0.38 | 0.62 |  |  | 0.02 | [5 empty] | 1 | 0.4 | 0.6
Эл.таль г/п 3,2 тн корп.905 | 41212 | 1.00 | 1 | 0.38 | 0.62 |  |  | 0.02 | [5 empty] | 1 | 0.4 | 0.6
Электротележка ЭТ-2047 | 41472 | 1.00 | 1 | 0.57 | 0.43 |  |  | 0.03 | [5 empty] | 1 | 0.6 | 0.4
Электротележка ЭТ-2047 | 41471 | 1.00 | 1 | 0.57 | 0.43 |  |  | 0.03 | [5 empty] | 1 | 0.6 | 0.4
Аквадистиллятор ДЭ-25 | 41439 | 8 487.52 | 8487.52 | 2371.58 | 6115.94 |  |  | 124.82 | [5 empty] | 8487.52 | 2496.4 | 5991.12
Анализатор "Флюорат" | 41361 | 1.00 | 1 | 1 | [9 empty] | 1 | 1
Анализатор флюорат | 41382 | 1.00 | 1 | 1 | [9 empty] | 1 | 1
Бак конденсатный | 41174 | 1.00 | 1 | 0.57 | 0.43 |  |  | 0.03 | [5 empty] | 1 | 0.6 | 0.4
Баня жидкостная tw-2 "Элми" | 41384 | 1.00 | 1 | 1 | [9 empty] | 1 | 1
Бидистиллятор стеклянный бс | 41284 | 8 723.95 | 8723.95 | 2473.99 | 6249.96 |  |  | 130.21 | [5 empty] | 8723.95 | 2604.2 | 6119.75
Бокс ламинарный ВЛ 12-1000 1кл со столом | 41500 | 1.00 | 1 | 1 | [9 empty] | 1 | 1
Бокс ламинарный ВЛ-12-100 с воздухоочист. | 41503 | 1.00 | 1 | 1 | [9 empty] | 1 | 1
Весы аналитические СР-124s Sartorlus | 41403 | 1.00 | 1 | 1 | [9 empty] | 1 | 1
Весы лабораторные ВР 221s | 41409 | 1.00 | 1 | 1 | [9 empty] | 1 | 1
Инкубатор лабораторный v=93л Sanyomlp-162 | 41428 | 1.00 | 1 | 1 | [9 empty] | 1 | 1
Кондиционер КБ2-3,2-рс | 41463 | 1.00 | 1 | 1 | [9 empty] | 1 | 1
Кондиционер КБ2-3,2-рс | 41464 | 1.00 | 1 | 1 | [9 empty] | 1 | 1
Кондиционер КБ2-3,2 РС | 41274 | 1.00 | 1 | 1 | [9 empty] | 1 | 1
Кондуктометр анион 4120 | 41390 | 1.00 | 1 | 1 | [9 empty] | 1 | 1
Печь муфельная МИМП-10п (1100 гр.С) | 41302 | 1.00 | 1 | 1 | [9 empty] | 1 | 1
Спектрофотометр Юнико 1201 | 41436 | 1.00 | 1 | 1 | [9 empty] | 1 | 1
Спектрофотометр Юнико 1201 | 41437 | 1.00 | 1 | 1 | [9 empty] | 1 | 1
Спектрофотометр Юнико 1201 | 41438 | 1.00 | 1 | 1 | [9 empty] | 1 | 1
Термостат водяной ТК-37 | 41385 | 1.00 | 1 | 1 | [9 empty] | 1 | 1
Термостат суховоздушный ТВЛ-К-120 | 41386 | 1.00 | 1 | 1 | [9 empty] | 1 | 1
Фотокалориметр КФК-3 | 41360 | 1.00 | 1 | 1 | [9 empty] | 1 | 1
Фотометр фотоэлектр.КФК-3 | 41362 | 1.00 | 1 | 1 | [9 empty] | 1 | 1
Система видеонаблюдения АБК | 44156 | 74 350.76 | 74350.76 | 74350.76 | [9 empty] | 74350.76 | 74350.76
Система видеонаблюдения НС-2 подъема | 44157 | 78 943.55 | 78943.55 | 78943.55 | [9 empty] | 78943.55 | 78943.55
Фильтр-пресс ленточный ЭФП-ЛА-2,0 | 40122 | 3 460 451.97 | 3460451.97 | 325689.6 | 3134762.37 |  |  | 40711.2 | [5 empty] | 3460451.97 | 366400.8 | 3094051.17
Навесное оборудование для измельчения веток | 40124 | 108 971.92 | 108971.92 | 41912.3 | 67059.62 |  |  | 8382.46 | [5 empty] | 108971.92 | 50294.76 | 58677.16
Преобразователь частотный VACON0100-3L-0310-5-FLOW+FL04+DPA | 40167 | 363 822.97 | 363822.97 | 12027.2 | 351795.77 |  |  | 3006.8 | [5 empty] | 363822.97 | 15034 | 348788.97
Сети водопровода (птицефабрика "Глазовская") | 30523 | 186 625.02 | 186625.02 | 2842.02 | 183783 |  |  | 947.34 | [5 empty] | 186625.02 | 3789.36 | 182835.66
Сети канализации (птицефабрика "Глазовская") | 30524 | 75 613.12 | 75613.12 | 3194.91 | 72418.21 |  |  | 1064.97 | [5 empty] | 75613.12 | 4259.88 | 71353.24
Водопроводные сети района № 01 | 30526 | 846 779.74 | 846779.74 | 25921.83 | 820857.91 |  |  | 8640.61 | [5 empty] | 846779.74 | 34562.44 | 812217.3
Водопроводные сети района № 02 | 30527 | 672 033.98 | 672033.98 | 18328.2 | 653705.78 |  |  | 6109.4 | [5 empty] | 672033.98 | 24437.6 | 647596.38
Канализационная сеть Красногорский тракт к ж/д №№10,12,10а,12а,14,16,16а | 30525 | 27 001.25 | 27001.25 | 1800.09 | 25201.16 |  |  | 600.03 | [5 empty] | 27001.25 | 2400.12 | 24601.13
Водопроводные сети района № 03 | 30528 | 1 033 811.78 | 1033811.78 | 28453.53 | 1005358.25 |  |  | 9484.51 | [5 empty] | 1033811.78 | 37938.04 | 995873.74
Водопроводные сети района № 03-1 | 30549 | 782 837.56 | 782837.56 | 17018.22 | 765819.34 |  |  | 5672.74 | [5 empty] | 782837.56 | 22690.96 | 760146.6
Водопроводные сети района № 04 | 30529 | 1 232 066.80 | 1232066.8 | 33601.83 | 1198464.97 |  |  | 11200.61 | [5 empty] | 1232066.8 | 44802.44 | 1187264.36
Водопроводные сети района № 04-1 | 30550 | 333 939.36 | 333939.36 | 4839.69 | 329099.67 |  |  | 1613.23 | [5 empty] | 333939.36 | 6452.92 | 327486.44
Водопроводные сети района № 05-1 | 30530 | 282 780.72 | 282780.72 | 4661.22 | 278119.5 |  |  | 1553.74 | [5 empty] | 282780.72 | 6214.96 | 276565.76
Водопроводные сети района № 05 | 30531 | 426 278.42 | 426278.42 | 11521.05 | 414757.37 |  |  | 3840.35 | [5 empty] | 426278.42 | 15361.4 | 410917.02
Водопроводные сети района № 06 | 30532 | 785 865.96 | 785865.96 | 10431.84 | 775434.12 |  |  | 3477.28 | [5 empty] | 785865.96 | 13909.12 | 771956.84
Водопроводные сети района № 07 | 30534 | 552 133.01 | 552133.01 | 14922.51 | 537210.5 |  |  | 4974.17 | [5 empty] | 552133.01 | 19896.68 | 532236.33
Водопроводные сети района № 08 | 30535 | 1 043 648.11 | 1043648.11 | 18417.33 | 1025230.78 |  |  | 6139.11 | [5 empty] | 1043648.11 | 24556.44 | 1019091.67
Водопроводные сети района № 09-1 | 30536 | 78 037.77 | 78037.77 | 1188.39 | 76849.38 |  |  | 396.13 | [5 empty] | 78037.77 | 1584.52 | 76453.25
Водопроводные сети района № 09 | 30537 | 526 297.44 | 526297.44 | 14097.24 | 512200.2 |  |  | 4699.08 | [5 empty] | 526297.44 | 18796.32 | 507501.12
Водопроводные сети района № 10 | 30538 | 359 186.38 | 359186.38 | 12677.16 | 346509.22 |  |  | 4225.72 | [5 empty] | 359186.38 | 16902.88 | 342283.5
Канализационные сети района № 02 | 30539 | 252 285.39 | 252285.39 | 9460.71 | 242824.68 |  |  | 3153.57 | [5 empty] | 252285.39 | 12614.28 | 239671.11
Канализационные сети района № 03 | 30540 | 1 102 347.91 | 1102347.91 | 25053.36 | 1077294.55 |  |  | 8351.12 | [5 empty] | 1102347.91 | 33404.48 | 1068943.43
Канализационные сети района № 04-1 | 30541 | 1.00 | 1 | 0.24 | 0.76 |  |  | 0.08 | [5 empty] | 1 | 0.32 | 0.68
Канализационные сети района № 04 | 30542 | 559 022.74 | 559022.74 | 12422.73 | 546600.01 |  |  | 4140.91 | [5 empty] | 559022.74 | 16563.64 | 542459.1
Канализационные сети района № 05 | 30543 | 914 379.47 | 914379.47 | 22122.09 | 892257.38 |  |  | 7374.03 | [5 empty] | 914379.47 | 29496.12 | 884883.35
Канализационные сети района № 07 | 30544 | 956 235.64 | 956235.64 | 23905.89 | 932329.75 |  |  | 7968.63 | [5 empty] | 956235.64 | 31874.52 | 924361.12
Канализационные сети района № 08 | 30545 | 139 836.65 | 139836.65 | 5115.99 | 134720.66 |  |  | 1705.33 | [5 empty] | 139836.65 | 6821.32 | 133015.33
Канализационные сети района № 09 | 30546 | 443 169.60 | 443169.6 | 14772.33 | 428397.27 |  |  | 4924.11 | [5 empty] | 443169.6 | 19696.44 | 423473.16
Канализационные сети района № 10 | 30547 | 176 521.63 | 176521.63 | 4526.19 | 171995.44 |  |  | 1508.73 | [5 empty] | 176521.63 | 6034.92 | 170486.71
Канализационные сети района № 06 | 30548 | 526 697.73 | 526697.73 | 14496.27 | 512201.46 |  |  | 4832.09 | [5 empty] | 526697.73 | 19328.36 | 507369.37
Водопроводные сети района № 01-1 | 30551 | 926 905.09 | 926905.09 | 11634.78 | 915270.31 |  |  | 3878.26 | [5 empty] | 926905.09 | 15513.04 | 911392.05
Водопроводные сети района № 02-1 | 30552 | 149 620.41 | 149620.41 | 2255.58 | 147364.83 |  |  | 751.86 | [5 empty] | 149620.41 | 3007.44 | 146612.97
Водопроводные сети района № 06-1 | 30553 | 263 768.56 | 263768.56 | 4209.06 | 259559.5 |  |  | 1403.02 | [5 empty] | 263768.56 | 5612.08 | 258156.48
Водопроводные сети района № 08-1 | 30554 | 19 389.21 | 19389.21 | 295.26 | 19093.95 |  |  | 98.42 | [5 empty] | 19389.21 | 393.68 | 18995.53
Наружные сети канализации к домам по ул.Удмуртская,59,61 | 30556 | 1.00 | 1 | 0.24 | 0.76 |  |  | 0.08 | [5 empty] | 1 | 0.32 | 0.68
Канализационные сети района № 02-1 | 30557 | 1 690 855.39 | 1690855.39 | 44109.27 | 1646746.12 |  |  | 14703.09 | [5 empty] | 1690855.39 | 58812.36 | 1632043.03
Канализационные сети района № 03-1 | 30558 | 10 473.19 | 10473.19 | 408.06 | 10065.13 |  |  | 136.02 | [5 empty] | 10473.19 | 544.08 | 9929.11
Канализационные сети района № 05-1 | 30559 | 11 751.99 | 11751.99 | 457.86 | 11294.13 |  |  | 152.62 | [5 empty] | 11751.99 | 610.48 | 11141.51
Канализационные сети района № 06-1 | 30560 | 53 115.09 | 53115.09 | 2069.43 | 51045.66 |  |  | 689.81 | [5 empty] | 53115.09 | 2759.24 | 50355.85
Канализационные сети района № 08-1 | 30562 | 5 933.76 | 5933.76 | 231.18 | 5702.58 |  |  | 77.06 | [5 empty] | 5933.76 | 308.24 | 5625.52
Канализационные сети района № 09-1 | 30563 | 59 968.28 | 59968.28 | 2998.41 | 56969.87 |  |  | 999.47 | [5 empty] | 59968.28 | 3997.88 | 55970.4
Наружные сети водопровода (Глазовский район) | 30565 | 5 131 002.50 | 5131002.5 | 171033.42 | 4959969.08 |  |  | 57011.14 | [5 empty] | 5131002.5 | 228044.56 | 4902957.94
Водопроводные сети района № 07-1 | 30567 | 200 070.38 | 200070.38 | 2454.86 | 197615.52 |  |  | 1227.43 | [5 empty] | 200070.38 | 3682.29 | 196388.09
Водопроводные сети в р-не ул.Сибирская-Никольская | 30568 | 427 292.00 | 427292 | 5086.8 | 422205.2 |  |  | 2543.4 | [5 empty] | 427292 | 7630.2 | 419661.8
Наружные сети водоснабжения к жилым домам 116а,116б по ул.Сибирская | 30569 | 1 909 163.74 | 1909163.74 | 11676.84 | 1897486.9 |  |  | 5838.42 | [5 empty] | 1909163.74 | 17515.26 | 1891648.48
Наружные сети водоснабжения к домам 5,5а,5б,5в по ул.Пастухова | 30570 | 682 096.36 | 682096.36 | 4096.68 | 677999.68 |  |  | 2048.34 | [5 empty] | 682096.36 | 6145.02 | 675951.34
Наружные сети водоснабжения к домам 85,87,89 по ул.Куйбышева, Красногорский тракт,18 | 30571 | 321 661.11 | 321661.11 | 1920.36 | 319740.75 |  |  | 960.18 | [5 empty] | 321661.11 | 2880.54 | 318780.57
Сети водоснабжения по Красногорскому тракту, в районе спецприёмника | 30572 | 0.89 | 0.89 | 0.02 | 0.87 |  |  | 0.01 | [5 empty] | 0.89 | 0.03 | 0.86
Водопроводные сети района № 10-1 | 30573 | 299 351.43 | 299351.43 | 2193.06 | 297158.37 |  |  | 1096.53 | [5 empty] | 299351.43 | 3289.59 | 296061.84
Канализационные сети района № 07-1 | 30574 | 58 808.24 | 58808.24 | 4900.68 | 53907.56 |  |  | 2450.34 | [5 empty] | 58808.24 | 7351.02 | 51457.22
Наружные сети канализации к жилым домам 116а,116б по ул.Сибирская | 30575 | 1 348 972.54 | 1348972.54 | 18479.08 | 1330493.46 |  |  | 9239.54 | [5 empty] | 1348972.54 | 27718.62 | 1321253.92
Канализационные сети района №10-1 | 30576 | 949 241.09 | 949241.09 | 29663.78 | 919577.31 |  |  | 14831.89 | [5 empty] | 949241.09 | 44495.67 | 904745.42
Наружные сети канализации ул.Пастухова | 30577 | 1 844 683.48 | 1844683.48 | 23802.36 | 1820881.12 |  |  | 11901.18 | [5 empty] | 1844683.48 | 35703.54 | 1808979.94
Наружные сети канализации пер.Светлый | 30578 | 693 316.61 | 693316.61 | 8946.02 | 684370.59 |  |  | 4473.01 | [5 empty] | 693316.61 | 13419.03 | 679897.58
Наружные сети канализации к домам 85,87,89 по ул.Куйбышева, Красногорский тракт 18 | 30579 | 497 486.67 | 497486.67 | 6419.18 | 491067.49 |  |  | 3209.59 | [5 empty] | 497486.67 | 9628.77 | 487857.9
Сети водоотведения по Красногорскому тракту, в районе спецприёмника | 30580 | 0.89 | 0.89 | 0.02 | 0.87 |  |  | 0.01 | [5 empty] | 0.89 | 0.03 | 0.86
Анализатор растворен.кислорода Profline Oxi 3205 с датчиком растворен.кислорода (оксиметр) | 40428 | 141 575.45 | 141575.45 | 3826.36 | 137749.09 |  |  | 3826.36 | [5 empty] | 141575.45 | 7652.72 | 133922.73
Сети водоснабжения от НС второго подъема до д.Нижняя Кузьма, д.Карасево | 30581 | 205 515.68 | 205515.68 | 1698.48 | 203817.2 |  |  | 1698.48 | [5 empty] | 205515.68 | 3396.96 | 202118.72
Линия водопровода д.Верхняя Убыть | 30582 | 130 793.05 | 130793.05 | 1080.93 | 129712.12 |  |  | 1080.93 | [5 empty] | 130793.05 | 2161.86 | 128631.19
Сети водоснабжения д.Кожиль | 30583 | 99 379.98 | 99379.98 | 821.32 | 98558.66 |  |  | 821.32 | [5 empty] | 99379.98 | 1642.64 | 97737.34
Водопроводная сеть д.Кожиль | 30584 | 475 357.88 | 475357.88 | 3928.58 | 471429.3 |  |  | 3928.58 | [5 empty] | 475357.88 | 7857.16 | 467500.72
Канализационные сети по ул.Куйбышева,48 | 30588 | 377 449.17 | 377449.17 | 2085.35 | 375363.82 |  |  | 2085.35 | [5 empty] | 377449.17 | 4170.7 | 373278.47
Бокс БМБ-II-"Ламинар-С"-1,2 NEOTERIC (1200х770х2150) | 40168 | 348 500.00 | 348500 |  | 348500 |  |  | 5713.11 | [5 empty] | 348500 | 5713.11 | 342786.89
Станция раствора приготовления флокулянта модель станции ТВ700С-2000.1 | 30590 | 1 983 792.26 | 1983792.26 |  | 1983792.26 |  |  | 15028.73 | [5 empty] | 1983792.26 | 15028.73 | 1968763.53
Установка мембранная "Спектр ОСМОС-2-15 УФ" | 40197 | 131 790.86 | 131790.86 |  | 131790.86 | [8 empty] | 131790.86 |  | 131790.86
Автомобиль LADA LARGUS А 415 НС | 40198 | 568 135.59 | 568135.59 |  | 568135.59 | [8 empty] | 568135.59 |  | 568135.59
Диспергатор в комплекте с диспергирующей насадкой | 40199 | 137 570.93 | 137570.93 |  | 137570.93 | [8 empty] | 137570.93 |  | 137570.93
Термостат воздушный ХТ-3/40 | 40200 | 68 425.31 | 68425.31 |  | 68425.31 | [8 empty] | 68425.31 |  | 68425.31
Машина направленного бурения для бестраншейной прокладки и замены трубопроводов | 40201 | 3 858 238.64 | 3858238.64 |  | 3858238.64 | [8 empty] | 3858238.64 |  | 3858238.64
Приточно-вытяжная установка ВУТ 1000 ПЭ ЕС А11 | 40169 | 84 576.27 | 84576.27 |  | 84576.27 | [8 empty] | 84576.27 |  | 84576.27
Дисковая рубительная машина "Дровосек" мод.М600 | 40170 | 182 665.67 | 182665.67 |  | 182665.67 | [8 empty] | 182665.67 |  | 182665.67
Газоанализатор портативный ПГ ЭРИС-414 | 40202 | 60 514.52 | 60514.52 |  | 60514.52 | [8 empty] | 60514.52 |  | 60514.52
Газоанализатор портативный ПГ ЭРИС-414 | 40203 | 60 514.52 | 60514.52 |  | 60514.52 | [8 empty] | 60514.52 |  | 60514.52
Газоанализатор портативный ПГ ЭРИС-414 | 40204 | 60 514.52 | 60514.52 |  | 60514.52 | [8 empty] | 60514.52 |  | 60514.52
Газоанализатор портативный ПГ ЭРИС-414 | 40205 | 60 514.52 | 60514.52 |  | 60514.52 | [8 empty] | 60514.52 |  | 60514.52
Итого |  |  | 306530320.13 | 104624900 | 201905420.13 |  |  | 1449878.63 | [5 empty] | 306530320.13 | 106074778.63 | 200455541.5